## Anwendung
Version 0.2
Anwendung «Entwässerungstool Liegenschaften»
Rechtliche und fachliche Grundlagen | Die Liegenschaftsentwässerung hat sich nach den Vorgaben der - Schweizer Norm SN 592 000 (SIA, 2024), - der VSA-Richtlinie «Abwasserbewirtschaftung bei Regenwetter» (2019), - den kantonalen Merkblättern AWE 184 «Regenwasserentsorgung» und «Planungshilfe zum Merkblatt AWE 184» sowie - dem Generellen Entwässerungsplan (GEP) der Gemeinden zu richten. Ergänzend wird auf das VSA-Merkblatt «Niederschlagswasser für geübte Anwender» verwiesen.
Zweck des Entwässerungs-tools | Das «Entwässerungstool Liegenschaften» unterstützt: - die Zulässigkeitsprüfung für die Einleitung von Niederschlagsabwasser in oberirdische Gewässer sowie - die Dimensionierung von Retentions- und Versickerungsanlagen
Anwendungs-bereich | Es ist primär für Bauvorhaben mit einer reduzierten Entwässerungsfläche bis ca. 2'000 m² vorgesehen, rechnet aber auch grössere Flächen richtig. Bei grösseren Projekten erfolgt die Planung und Beurteilung in der Regel unter Einbezug von Fachplanern und der zuständigen Bewilligungsbehörde. Die Anwendung erfolgt in eigener Verantwortung; die Eingabewerte müssen den vorherrschenden Bedingungen entsprechen.
Grundsätze der Niederschlags-wasserbewirt-schaftung | 1. Priorität: Verhinderung von Abfluss durch bspw. Dachbegrünung 2. Priorität: Nicht verschmutztes Niederschlagsabwasser ist vor Ort zu versickern (GSchG Art. 7 Abs. 2), nach Möglichkeit oberflächlich. Erlauben die örtlichen Verhältnisse eine vollständige Versickerung nicht, sind Teilversickerungen vorzusehen. Alternativ kann eine geeignete Bodenschicht eingebracht werden. 3. Priorität: Ist eine Versickerung nicht möglich, kann das Niederschlagsabwasser in die Meteorabwasser-kanalisation oder in ein Oberflächengewässer eingeleitet werden. 4. Priorität/Ausnahmen: Ist auch dies nicht möglich, kann die Ableitung in die Mischabwasserkanalisation erfolgen
Flächenplan | Für jedes Baugesuch ist ein Flächenplan zu erstellen. Dieser zeigt auf, wie das anfallende Niederschlagsabwasser bewirtschaftet und entsorgt wird.
Erfassung der Objektdaten | Die erforderlichen Objektdaten werden je nach Entwässerungsart in den Tabellenblättern «Versickerungsanlage», «EinleitungInGewässer» oder «Retentionsanlage» erfasst: - Dropdown-Felder und grün hinterlegte Felder sind durch den Anwender auszufüllen - Grau hinterlegte Felder werden automatisch berechnet oder zugewiesen Die Entwässerungstabelle gemäss SN 592 000:2024 ist entsprechend dem Flächenplan auszufüllen. Die Gesamtfläche (Total Fläche A) muss der Grundstücksfläche gemäss Objektdaten entsprechen. Individuelle Anpassungen, Sonderfälle oder ergänzende Erläuterungen können im Feld «Diverses» vermerkt werden. Der Kolmationsgrad ist standardmässig mit «mässig» anzusetzen. Abweichungen sind zu begründen. Die massgebende Regenmessstation wird automatisch zugewiesen. Die Jährlichkeiten z sind vorgegeben bzw. auszuwählen: - Einleitung in Oberflächengewässer: z = 1 - Versickerung: in der Regel z = 10 - Retention: in der Regel z = 5 Abweichungen sind mit der Bewilligungsbehörde abzustimmen.
Versickerungs-anlage | Die spezifische Sickerleistung (SSpez) ist einzutragen. Ist eine vollständige Versickerung nicht möglich, ist eine Teilversickerung zu prüfen. Die verfügbare Sickerfläche (AS) ist vom Anwender festzulegen. Das erforderliche Versickerungsvolumen, die Entleerungsdauer sowie die Dimensionierungsbeispiele für Versickerungskörper werden automatisch berechnet. Die Anlage muss für Betrieb und Unterhalt zugänglich sein. In grundwasserführenden Gebieten ist die Sohle ist mindestens 1 m über dem höchsten 10-jährlichen Grundwasserspiegel anzuordnen. Abweichungen sind mit der Bewilligungsbehörde abzustimmen.
EinleitungInGe-wässer | Bei Direkteinleitungen in Oberflächengewässer ist stets ein Schlammsammler mit erhöhten Anforderungen gemäss SN 592 000:2024 vorzusehen. Im Kanton St.Gallen wird auf die Anwendung der Bagatellgrenze von 20 l/s verzichtet, da insbesondere kleine Gewässer als ökologisch sensibel gelten und entsprechend erhöht geschützt werden. Die Retentionspflicht bei Direkteinleitungen in grosse Gewässer und Seen ist vorgängig gemäss Merkblatt AWE 184 «Regenwasserentsorgung» zu beurteilen.
Kenndaten Fliessgewässer | Die grün hinterlegten Felder sind auszufüllen. Folgende Angaben können dem kantonalen Geoportal entnommen werden: - Name Oberflächengewässer - spezifischer Niederwasserabfluss q347 (initial konservativ mit tieferem Wert rechnen) - Fläche des Einzugsgebiets AEZG - Koordinaten der Einleitstelle Der Niedrigwasserabfluss Q347 an der Einleitstelle wird automatisch berechnet. Der Gewässertyp sowie die Sohlenbeschaffenheit sind über Dropdown-Menüs auszuwählen. Der Sohlenfaktor fS und der Gewässerfaktor fG werden automatisch zugewiesen.
Zulässigkeits-prüfung hydraulische Belastung | Die Zulässigkeitsprüfung der hydraulischen Belastung erfolgt automatisch. Schritt 1: Initiale Berechnung mit tiefem q₃₄₇ • VG ≥ 0.1 --> Keine Retention erforderlich --> Berechnung abgeschlossen • VG < 0.1 --> Retention erforderlich --> weiter zu Schritt 2 Schritt 2: Berechnung mit höherem q₃₄₇ • VG < 0.1 --> Retention erforderlich --> "Abflussbeiwert für Retentionsberechnung" in Tabellenblatt «Retentionsanlage» übernehmen --> Retention mit z = 5 berechnen • VG ≥ 0.1 --> keine Retention erforderlich -->exakten Wert q₃₄₇ bei der Abteilung Abwasser (info.budawe@sg.ch) beziehen und erneut berechnen --> VG ≥ 0.1 --> Keine Retention erforderlich -->Berechnung abgeschlossen --> VG < 0.1 --> Retention erforderlich --> «Abflussbeiwert für Retentionsberechnung» in Tabellenblatt «Retentionsanlage» übernehmen --> Retention mit z = 5 berechnen
Zulässigkeits-prüfung der stofflichen Belastung | Die Art der entwässerten Fläche sowie die Belastungsklasse sind gemäss Merkblatt AWE 184 «Regenwasserentsorgung», Kapitel 4 auszuwählen. Die Erläuterungen geben in Kurzform an, ob eine Behandlung des Niederschlagsabwassers erforderlich ist. Bei der gemeinsamen Entwässerung von Flächen mit unterschiedlichen Belastungsklassen gilt die höhere Belastungsklasse als massgebend.
Retentionsan-lage | Der zulässige Abflussbeiwert ψzul wird gemäss GEP zugewiesen. Abweichungen oder individuelle Anpassungen sind mit der Bewilligungsbehörde abzustimmen. Ist für eine spezifische Gemeinde oder Zone kein Abflussbeiwert im Tool hinterlegt, kann dieser auf der Gemeinde angefragt und manuell eingetragen werden. Das erforderliche Retentionsvolumen V sowie die Entleerungsdauer d werden automatisch berechnet. Für die Dimensionierung der Drosselöffnung ist die Nutztiefe h des Retentionskörpers in die grün hinterlegten Felder einzutragen. Der erforderliche Drosselquerschnitt DA sowie der Durchmesser der Drosselöffnung werden automatisch ermittelt. Die Anlage muss für Betrieb und Unterhalt zugänglich sein. - Es wird kein Sicherheitsfaktor berücksichtigt - Ein Überlauf kann mit QÜberlauf = 1 bis 1.5 × Qmax Zulauf (z = 5) bemessen werden - Bagatellgrenze: Retentionsvolumen < 1 m³
Relevante Gesetze, Normen und Richtlinien | - Bundesgesetz über den Schutz der Gewässer (GSchG, SR 814.20) - Vollzugsgesetz zur eidgenössischen Gewässerschutzgesetzgebung (GSchVG, sGS 752.2) - Gewässerschutzverordnung (GSchV, SR 814.201) - Verordnung zum Vollzugsgesetz zur eidgenössischen Gewässerschutzgesetzgebung (GSchVV, sGS 752.21) - Schweizer Norm SN 592 000:2024 - VSA-Richtlinie «Abwasserbewirtschaftung bei Regenwetter», 2019 - Merkblatt AWE 184 «Regenwasserentsorgung» und «Planungshilfe zum Merkblatt AWE 184» - Genereller Entwässerungsplan (GEP) der Gemeinde
Merkblätter | - Merkblatt AWE 184 Regenwasserentsorgung
Links | - Planungshilfe zum Merkblatt AWE 184
- VSA-Merkblatt «Niederschlagswasser für geübte Anwender»
Impressum | Herausgeber Bau- und Umweltdepartement Kanton St.Gallen Amt für Wasser und Energie Abteilung Abwasser Lämmlisbrunnenstrasse 54 9001 St.Gallen E-Mail: info.budawe@sg.ch www.sg.ch Mitarbeit Entwässerungstool Wälli AG Ingenieure Heiligkreuzstrasse 5 9008 St.Gallen www.waelli.ch Ausgabe: Januar 2026

## EinleitungInGewaesser
V 0.2
Objektdaten
Gemeinde: | [8 empty] | Objekt:
Grundstücks-Nr.: | [5 empty] | Gemeinde23 |  |  | Adresse:
Grundstückfläche: | [8 empty] | Bauherr:
Bauzone: |  | Alle Zonen | [6 empty] | Projektverfasser:
Abflussbeiwert GEP ψzul |  | 0.1 | manuelle Eingabe: | [5 empty] | Datum:
Entwässerungstabelle gemäss SN592000:2024 | [9 empty] | Fläche A |  | CS | Red. Fläche Ared
[10 empty] | [m2] |  | [-] | [m2]
Dächer
Schrägdach Ziegel | [11 empty] | 1
Schrägdach Blech, Eternit, Glas | [11 empty] | 1
Flachdach begrünt (Aufbaudicke ≤ 10 cm) | [11 empty] | 0.7
Flachdach begrünt (Aufbaudicke > 10 bis 15 cm) | [11 empty] | 0.4
Flachdach begrünt (Aufbaudicke > 15 bis 25 cm) | [11 empty] | 0.3
Flachdach begrünt (Aufbaudicke > 25 bis 50 cm) | [11 empty] | 0.2
Flachdach begrünt (Aufbaudicke > 50 cm) | [11 empty] | 0.1
Flachdach Kies | [11 empty] | 0.8
Flachdach Blech / Beton | [11 empty] | 1
Plätze / Wege | [7 empty] | Kolmation
Hartbelag (Asphaltbeläge / Beton) | [7 empty] | Mässig |  |  |  | 1
Kiesbelag (Chaussierung) | [7 empty] | Mässig |  |  |  | 0.6
Schotterrasen, lockerer Kiesbelag | [7 empty] | Mässig |  |  |  | 0.3
Sickerfähige Asphalt | [7 empty] | Mässig |  |  |  | 0.5
Pflästerung / Verbundsteine (geschlossene Fugen) | [7 empty] | Mässig |  |  |  | 1
Pflästerung / Verbundsteine (Splittfugenanteil 3 - 6%) | [7 empty] | Mässig |  |  |  | 0.8
Pflästerung / Verbundsteine (Splittfugenanteil 6 - 12%) | [7 empty] | Mässig |  |  |  | 0.4
Wasserdurchlässige Pflastersteine (Sickersteine) | [7 empty] | Mässig |  |  |  | 0.4
Rasengittersteine | [7 empty] | Mässig |  |  |  | 0.4
Sportflächen mit Drainleitungen - Kunststoffflächen, Kunststoffrasen | [7 empty] | Mässig |  |  |  | 0.6
Sportflächen mit Drainleitungen - Rasenflächen | [7 empty] | Mässig |  |  |  | 0.2
Wiesland / Garten
Wiesland / Garten abflussrelevant (flach) | [7 empty] | Mässig |  |  |  | 0.2
Wiesland / Garten abflussrelevant (steil, >15%) | [7 empty] | Mässig |  |  |  | 0.3
Wiesland / Garten nicht abflussrelevant | [7 empty] | Mässig |  |  |  | 0
Diverses
Mässig
Mässig
Mässig
Mässig
[8 empty] | Total [m2] |  | 0 |  |  | 0
Kenndaten Fliessgewässer (Gewässer, Seen und Weiher ohne Retentionspflicht sind im Merkblatt AWE 184 «Regenwasserentsorgung» beschrieben)
Oberflächengewässer
Spez. Niederwasserabfluss q347 | [5 empty] | [l/s*km2] | Karte Q347 |  |  | Fläche Einzugsgebiet AEZG |  |  | km2 | Karte Einzugsgebiet
Niederwasserabfluss an Einleitstelle Q347 berech. |  | --- | Eingabe manuell: |  |  | [l/s] |  |  | Koordinaten Einleitstelle |  |  |  |  | Karte Geoportal
Sohlenbeschaffenheit |  |  | überwiegend steinig |  |  | fS = | 1.5 |  |  | Gewässertyp | kleiner Voralpenbach |  | fG = | 1
Zulässigkeitsprüfung hydraulische Belastung | [6 empty] | Massgebende Regenmessstation |  |  |  | ---
Jährlichkeit z = 1 |  |  |  |  | Spitzenabflussbeiwert Grundstück ψspi |  |  | --- |  | max. Zulaufmenge QE |  |  | --- | l/s
[7 empty] | Regenspende | --- | l/s*ha | max. Ablaufmenge QE,VG |  |  | 0 | l/s
hydraulisches Einleitverhältnis |  |  |  |  | V = | Q347 / QE = |  | --- |  |  | Zulässigkeit
gewässerspez. hydraulisches Einleitverhältnis |  |  |  |  | VG = | V * fG* fS = |  | --- |  | ---
(für V ≥ 1 beträgt fS = fG = 1.0)
Abflussbeiwert GEP ψzul |  | 0.1 |  | Max. Abflussbeiwert Einleitung ψmax |  |  |  | --- | Abflussbeiwert für Retentionsberechnung |  |  |  |  | ---
Bemerkung:
Zulässigkeitsprüfung stoffliche Belastung gemäss Merkblatt AWE 184 «Regenwasserentsorgung»
Art der zu entwässernde Fläche |  |  |  | Platz- und Verkehrsflächen | [5 empty] | Belastungsklasse | mittel
Zulässigkeit einer Einleitung in Bezug auf die Wasserqualität | [7 empty] | B
Erläuterung |  | Einleitung in ein oberirdisches Gewässer oder in eine Meteorwasserkanalisation nur zulässig nach Behandlung des Abwassers in Abhängigkeit der Grösse des Vorfluters
Abhängig von der Grösse des Fliessgewässers für Zulässigkeitsprüfung B | [7 empty] | Art des Fliessgewässers |  |  | sehr kleiner Bach (< 3l/s)
Zulässige Reduzierte Fläche Ared,zul |  |  |  |  | 100 | m2
Reduzierte Fläche Ared |  |  |  |  | --- | m2
| Eingabe durch Anwender |  |  |  |  | berechnete Werte |  |  |  | Eingabe bei Spezialfall oder genaueren Daten

## Retentionsanlage
V 0.2
Objektdaten
Gemeinde: |  | #REF! | [5 empty] | Objekt:
Grundstücks-Nr.: | [5 empty] | Gemeinde23 |  | Adresse:
Grundstückfläche: | [5 empty] | =INDIREKT(XVERWEIS(Berechnung_Retention!XFD8;Auswahlliste!B2:B76;Auswahlliste!C2:C76;)) |  | Bauherr:
Bauzone: |  | Alle Zonen |  |  |  | Achtung Bindestrich und Abstand geht nicht |  | Projektverfasser:
Abflussbeiwert GEP ψzul |  | 0.1 | manuelle Eingabe: |  |  | =XVERWEIS(G5&C7;Abflusswerte!B2:B800&Abflusswerte!C2:C800;Abflusswerte!E2:E800;;FALSCH) |  | Datum: |  | 2026-07-31
Entwässerungstabelle gemäss SN592000:2024 | [8 empty] | Fläche A |  | CS | Red. Fläche Ared
[9 empty] | [m2] |  | [-] | [m2]
Dächer
Schrägdach Ziegel | [10 empty] | 1
Schrägdach Blech, Eternit, Glas | [10 empty] | 1
Flachdach begrünt (Aufbaudicke ≤ 10 cm) | [10 empty] | 0.7
Flachdach begrünt (Aufbaudicke > 10 bis 15 cm) | [10 empty] | 0.4
Flachdach begrünt (Aufbaudicke > 15 bis 25 cm) | [10 empty] | 0.3
Flachdach begrünt (Aufbaudicke > 25 bis 50 cm) | [10 empty] | 0.2
Flachdach begrünt (Aufbaudicke > 50 cm) | [10 empty] | 0.1
Flachdach Kies | [10 empty] | 0.8
Flachdach Blech / Beton | [10 empty] | 1
Plätze / Wege | [6 empty] | Kolmation
Hartbelag (Asphaltbeläge / Beton) | [6 empty] | Mässig |  |  |  | 1
Kiesbelag (Chaussierung) | [6 empty] | Mässig |  |  |  | 0.6
Schotterrasen, lockerer Kiesbelag | [6 empty] | Mässig |  |  |  | 0.3
Sickerfähige Asphalt | [6 empty] | Mässig |  |  |  | 0.5
Pflästerung / Verbundsteine (geschlossene Fugen) | [6 empty] | Mässig |  |  |  | 1
Pflästerung / Verbundsteine (Splittfugenanteil 3 - 6%) | [6 empty] | Mässig |  |  |  | 0.8
Pflästerung / Verbundsteine (Splittfugenanteil 6 - 12%) | [6 empty] | Mässig |  |  |  | 0.4
Wasserdurchlässige Pflastersteine (Sickersteine) | [6 empty] | Mässig |  |  |  | 0.4
Rasengittersteine | [6 empty] | Mässig |  |  |  | 0.4
Sportflächen mit Drainleitungen - Kunststoffflächen, Kunststoffrasen | [6 empty] | Mässig |  |  |  | 0.6
Sportflächen mit Drainleitungen - Rasenflächen | [6 empty] | Mässig |  |  |  | 0.2
Wiesland / Garten
Wiesland / Garten abflussrelevant (flach) | [6 empty] | Mässig |  |  |  | 0.2
Wiesland / Garten abflussrelevant (steil, >15%) | [6 empty] | Mässig |  |  |  | 0.3
Wiesland / Garten nicht abflussrelevant | [6 empty] | Mässig |  |  |  | 0
Diverses
Mässig
Mässig
Mässig
Mässig
[7 empty] | Total [m2] |  | 0 |  |  | 0
Dimensionierung Retention |  |  |  | Massgebende Regenmessstation |  |  |  | Wartau
Jährlichkeit |  |  |  | Standard z=5 |  |  |  | Regendauer t |  | --- | min
[8 empty] | Regenintensität rt,T |  | --- | l/s*ha
Spitzenabflussbeiwert Grundstück Yspi |  |  |  | ---
Abflussbeiwert GEP ψzul |  |  |  | 0.1 |  |  |  |  | max. Zulaufmenge Qan | --- | l/s
[9 empty] | max. Ablaufmenge Qab | --- | l/s | (Drosselwert)
spezifischer Abfluss qab |  |  |  | --- | l/s*hared |  |  |  | Regenspende für Drosselung r10,5 | 265 | l/s*ha
Erforderliches Retentionsvolumen V |  |  |  |  | 0 | m3
Entleerungsdauer d |  |  |  |  | 0 | min
Dimensionierung Drosselöffnung
(bei Verwendung einer einfachen Drosselblende statt Schieber, Ventil etc.)
Nutztiefe des Retentionskörpers h |  |  |  | 120 | cm
(angesetzt wird die halbe Druckhöhe als Mittelwert)
erforderlicher Drosselquerschnitt DA |  |  |  | --- | cm2
|  |  | z.B. Rundloch Ø | --- | cm
Empfehlung: Minimale Drossleöffnung 2 cm
| Eingabe durch Anwender |  |  |  |  | berechnete Werte |  |  | Eingabe bei Spezialfall oder genaueren Daten
Note on L55: Wenn Wert > 120 min, keine sinnvolle Berechnung möglich ! Für die Berechnung beträgt die minimale Regendauer 10 min.
Note on L56: Wert dient als Info, bei welcher Intensität das massgebende Volumen resultiert und kann von bekannten Standardwerten abweichen.
Note on L58: Wert zum Zeitpunkt, wenn das max. erforderliche Retentionsvolumen entsteht. Entspricht i.d.R. nicht dem max. Zulaufwert über die gesamte Regendauer.
Note on L60: Wert dient als Info, bei welcher Intensität das massgebende Volumen resultiert und kann von bekannten Standardwerten abweichen.

## Versickerungsanlage
V 0.2
Objektdaten
Gemeinde: | [7 empty] | Objekt:
Grundstücks-Nr.: | [5 empty] | Gemeinde23 |  | Adresse:
Grundstückfläche: | [7 empty] | Bauherr:
Bauzone: |  | Alle Zonen | [5 empty] | Projektverfasser:
Abflussbeiwert GEP ψzul |  | 0.1 | [5 empty] | Datum: |  | 2026-07-31
Entwässerungstabelle gemäss SN592000:2024 | [8 empty] | Fläche A |  | CS | Red. Fläche Ared
[9 empty] | [m2] |  | [-] | [m2]
Dächer
Schrägdach Ziegel | [8 empty] | 182 |  | 1 | 182
Schrägdach Blech, Eternit, Glas | [10 empty] | 1
Flachdach begrünt (Aufbaudicke ≤ 10 cm) | [10 empty] | 0.7
Flachdach begrünt (Aufbaudicke > 10 bis 15 cm) | [10 empty] | 0.4
Flachdach begrünt (Aufbaudicke > 15 bis 25 cm) | [10 empty] | 0.3
Flachdach begrünt (Aufbaudicke > 25 bis 50 cm) | [10 empty] | 0.2
Flachdach begrünt (Aufbaudicke > 50 cm) | [10 empty] | 0.1
Flachdach Kies | [8 empty] | 66 |  | 0.8 | 52.8
Flachdach Blech / Beton | [10 empty] | 1
Plätze / Wege | [6 empty] | Kolmation
Hartbelag (Asphaltbeläge / Beton) | [6 empty] | Mässig |  | 30 |  | 1 | 30
Kiesbelag (Chaussierung) | [6 empty] | Mässig |  |  |  | 0.6
Schotterrasen, lockerer Kiesbelag | [6 empty] | Mässig |  |  |  | 0.3
Sickerfähige Asphalt | [6 empty] | Mässig |  |  |  | 0.5
Pflästerung / Verbundsteine (geschlossene Fugen) | [6 empty] | Mässig |  |  |  | 1
Pflästerung / Verbundsteine (Splittfugenanteil 3 - 6%) | [6 empty] | Mässig |  |  |  | 0.8
Pflästerung / Verbundsteine (Splittfugenanteil 6 - 12%) | [6 empty] | Mässig |  |  |  | 0.4
Wasserdurchlässige Pflastersteine (Sickersteine) | [6 empty] | Mässig |  |  |  | 0.4
Rasengittersteine | [6 empty] | Mässig |  |  |  | 0.4
Sportflächen mit Drainleitungen - Kunststoffflächen, Kunststoffrasen | [6 empty] | Mässig |  |  |  | 0.6
Sportflächen mit Drainleitungen - Rasenflächen | [6 empty] | Mässig |  |  |  | 0.2
Wiesland / Garten
Wiesland / Garten abflussrelevant (flach) | [6 empty] | Mässig |  |  |  | 0.2
Wiesland / Garten abflussrelevant (steil, >15%) | [6 empty] | Mässig |  |  |  | 0.3
Wiesland / Garten nicht abflussrelevant | [6 empty] | Mässig |  |  |  | 0
Diverses
Mässig
Mässig
Mässig
Mässig
[7 empty] | Total [m2] |  | 278 |  |  | 264.8
Dimensionierung Versickerung |  |  |  |  | Massgebende Regenmessstation |  |  |  | Wartau
Jährlichkeit |  |  |  | Standard z=10 |  |  |  | Regendauer t |  | 17.5 | min
[8 empty] | Regenintensität rt,T |  | 219.7015 | l/s*ha
spezifische Sickerleistung Sspez |  |  |  | 2 | l/min*m2 |  |  |  | max. Zulaufmenge Qan | 5.8177 | l/s
verfügbare Sickerfläche AS |  |  |  | 50 | m2 |  |  |  | max. Sickermenge Sab | 1.6667 | l/s
Erforderliches Versickerungsvolumen VS |  |  |  |  | 4.4 | m3
Entleerungsdauer d |  |  |  |  | 44 | min
Dimensionierungsbeispiel Versickerungskörper
z.B.
Kieskörper unterirdisch |  |  | 15 | m3 | Kiesvolumen
Schachtversickerung |  |  | 4.4 | m3 | Schacht-/Poren-
volumen
Muldenversickerung |  |  | 0.088 | m | erforderliche Tiefe
| Eingabe durch Anwender |  |  |  |  | berechnete Werte
Note on L55: Wenn Wert > 120 min, keine sinnvolle Berechnung möglich ! Für die Berechnung beträgt die minimale Regendauer 10 min.
Note on L56: Wert dient als Info, bei welcher Intensität das massgebende Volumen resultiert und kann von bekannten Standardwerten abweichen.
Note on L58: Wert zum Zeitpunkt, wenn das max. erforderliche Retentionsvolumen entsteht. Entspricht i.d.R. nicht dem max. Zulaufwert über die gesamte Regendauer.

## Abflussbeiwerte (hidden)
Gemeinde | Gemeindenr | Zone | Spalte1 | Abflussbeiwert
Altstätten | Gemeinde1 | Wohnzone W95A | W9.5A | 0.15
Altstätten | Gemeinde1 | Wohnzone W14 | W14 | 0.15
Altstätten | Gemeinde1 | Wohnzone mit Gewerbe WG11.5 | WG11.5 | 0.15
Altstätten | Gemeinde1 | Kernzone K1 | K1 | 0.5
Altstätten | Gemeinde1 | Kernzone K2 | K2 | 0.45
Altstätten | Gemeinde1 | Zone für öffentliche Bauten und Anlagen | öBA | 0.15
Altstätten | Gemeinde1 | Intensiverholungszone Sportanlage | IE S | 0.15
Altstätten | Gemeinde1 | Intensiverholungszone Reitsport | IE R | 0.15
Altstätten | Gemeinde1 | Weilerzone | WZ | 0.15
Altstätten | Gemeinde1 | Landwirtschaftszone | L | 0.15
Amden | Gemeinde2 | Wohnzone WE1 | WE1 | 0.25
Amden | Gemeinde2 | Wohnzone WE2 | WE2 | 0.25
Amden | Gemeinde2 | Wohnzone W2 | W2 | 0.3
Amden | Gemeinde2 | Wohnzone W3 | W3 | 0.35
Amden | Gemeinde2 | Kernzone 2 Vollgeschosse | K2 | 0.5
Amden | Gemeinde2 | Kernzone 3 Vollgeschosse | K3 | 0.5
Amden | Gemeinde2 | Wohn- und Gewerbezone 2 | WG2 | 0.45
Amden | Gemeinde2 | Wohn- und Gewerbezone 3 | WG3 | 0.5
Amden | Gemeinde2 | Gewerbe- und Industriezone | GI | 0.5
Amden | Gemeinde2 | Zone öffentlicher Bauten und Anlagen | Oe BA | 0.3
Amden | Gemeinde2 | Kurzone | Kur | 0.35
Amden | Gemeinde2 | Intensiverholungszone | IE | 0.3
Amden | Gemeinde2 | Verkehrsflächen | VF | 0.9
Au | Gemeinde4 | Normalfall: Generelle Festlegung = 0.10 | alle | 0.1
Au | Gemeinde4 | Wohnzone WE | WE | 0.15
Au | Gemeinde4 | Wohnzone W2 | W2 | 0.175
Au | Gemeinde4 | Wohnzone W3 | W3 | 0.2
Au | Gemeinde4 | Wohnzone W4 | W4 | 0.225
Au | Gemeinde4 | Wohnzone mit Gewerbe WG2 | WG2 | 0.2
Au | Gemeinde4 | Wohnzone mit Gewerbe WG3 | WG3 | 0.225
Au | Gemeinde4 | Wohnzone mit Gewerbe WG4 | WG4 | 0.225
Au | Gemeinde4 | Gewerbezone Gla | GIa | 0.3
Au | Gemeinde4 | Gewerbezone Glb | GIb | 0.3
Au | Gemeinde4 | Industriezone | I | 0.3
Au | Gemeinde4 | Dorfkernzone | DK3 | 0.3
Au | Gemeinde4 | Kernzone K3 | K3 | 0.3
Au | Gemeinde4 | Kernzone K4 | K4 | 0.3
Au | Gemeinde4 | Zone für öffentliche Bauten und Anlagen | ÖBA | 0.15
Au | Gemeinde4 | übriges Gemeindegebiet | ueG | 0.15
Bad Ragaz | Gemeinde5 | Wohnzone W1a | W1a | 0.3
Bad Ragaz | Gemeinde5 | Wohnzone W1b | W1b | 0.3
Bad Ragaz | Gemeinde5 | Wohnzone W2a | W2a | 0.3
Bad Ragaz | Gemeinde5 | Wohnzone W2b | W2b | 0.3
Bad Ragaz | Gemeinde5 | Wohnzone W3 | W3 | 0.4
Bad Ragaz | Gemeinde5 | Wohnzone W4 | W4 | 0.4
Bad Ragaz | Gemeinde5 | Wohnzone mit Gewerbe | WG2 | 0.4
Bad Ragaz | Gemeinde5 | Wohnzone WG 2/3 | WG2/3 | 0.45
Bad Ragaz | Gemeinde5 | Wohnzone WG 3 | WG3 | 0.45
Bad Ragaz | Gemeinde5 | Kernzone | K | 0.6
Bad Ragaz | Gemeinde5 | Dorfkernzone | DK | 0.6
Bad Ragaz | Gemeinde5 | Gewerbe-Industriezone | GI | 0.6
Bad Ragaz | Gemeinde5 | Kurzone 1 | KU1 | 0.5
Bad Ragaz | Gemeinde5 | Kurzone 2 | KU2 | 0.25
Bad Ragaz | Gemeinde5 | Kurzone 3 | KU3 | 0.4
Bad Ragaz | Gemeinde5 | Zone für öffentliche Bauten und Anlagen | ZÖBA | 0.6
Bad Ragaz | Gemeinde5 | Intensiverholungszone | IEZ | 0.3
Bad Ragaz | Gemeinde5 | übriges Gemeindegebiet | ÜG | 0.3
Bad Ragaz | Gemeinde5 | Grünzone | GI | 0.1
Bad Ragaz | Gemeinde5 | Verkehrsfläche | V | 0.9
Balgach | Gemeinde6 | Zone Berg | Z. Berg | 0.25
Balgach | Gemeinde6 | Zone Zentrum | Z. Zentrum | 0.5
Balgach | Gemeinde6 | Zone Tal | Z. Tal | 0.1
Benken | Gemeinde7 | Generell alle Zonen | alle | 0.1
Benken | Gemeinde7 | Wohnzone | WE | 0.1
Benken | Gemeinde7 | Wohnzone W2 | W2 | 0.1
Benken | Gemeinde7 | Wohnzone W3 | W3 | 0.1
Benken | Gemeinde7 | Wohnzone W4 | W4 | 0.1
Benken | Gemeinde7 | Wohnzone W5 | W5 | 0.1
Benken | Gemeinde7 | Wohnzone mit Gewerbe WG2 | WG2 | 0.1
Benken | Gemeinde7 | Wohnzone mit Gewerbe WG3 | WG3 | 0.1
Benken | Gemeinde7 | Wohnzone mit Gewerbe WG4 | WG4 | 0.1
Benken | Gemeinde7 | Wohnzone mit Gewerbe WG5 | WG5 | 0.1
Benken | Gemeinde7 | Zentrumszone | Z | 0.1
Benken | Gemeinde7 | Gewerbezone | G | 0.1
Benken | Gemeinde7 | Industriezone | I | 0.1
Benken | Gemeinde7 | Arbeitszone | A | 0.1
Benken | Gemeinde7 | Kernzone | K | 0.1
Benken | Gemeinde7 | Mischzone | M | 0.1
Benken | Gemeinde7 | Zone für öffentliche Bauten und Anlagen | ÖBA | 0.1
Benken | Gemeinde7 | Sondernutzungszone | S | 0.1
Benken | Gemeinde7 | Erhaltenszone | E | 0.1
Berg | Gemeinde8 | Festlegung pro Parzelle
Berg | Gemeinde8 | Wohnzone W2a, W2b | W2a, W2b | 0.15
Berg | Gemeinde8 | Wohnzone W3 | W3 | 0.2
Berg | Gemeinde8 | Wohn-Gewerbezone WG2 | WG2 | 0.2
Berg | Gemeinde8 | Wohn-Gewerbezone WG3 | WG3 | 0.2
Berg | Gemeinde8 | Kernzone | K | 0.25
Berg | Gemeinde8 | Zone für öffentliche Bauten und Anlagen | OeBa | 0.15
Berg | Gemeinde8 | übriges Gemeindegebiet | UEG | 0.15
Berneck | Gemeinde9 | Normalfall: Generelle Festlegung = 0.10 | alle | 0.1
Berneck | Gemeinde9 | Wohnzone WE | WE | 0.175
Berneck | Gemeinde9 | Wohnzone W2b Ebene | W2b Ebene | 0.15
Berneck | Gemeinde9 | Wohnzone W2b Hang | W2b Hang | 0.2
Berneck | Gemeinde9 | Wohnzone W3 | W3 | 0.2
Berneck | Gemeinde9 | Wohn- und Gewerbezone WG2 | WG2 | 0.2
Berneck | Gemeinde9 | Wohn- und Gewerbezone WG3 | WG3 | 0.225
Berneck | Gemeinde9 | Kernzone | K3 | 0.3
Berneck | Gemeinde9 | Gewerbe- und Industriezone | GIB | 0.3
Berneck | Gemeinde9 | Zone für öffentliche Bauten und Anlagen | Oe | 0.15
Buchs | Gemeinde10 | Grünzone | G | 0.05
Buchs | Gemeinde10 | Gewerbe-Industriezone GI/GI1 | GI/GI1 | 0.49
Buchs | Gemeinde10 | Gewerbe-Industriezone GI2 | GI2 | 0.6
Buchs | Gemeinde10 | Gewerbe-Industriezone GI3 | GI3 | 0.47
Buchs | Gemeinde10 | Gewerbe-Industriezone GI4 | GI4 | 0.76
Buchs | Gemeinde10 | Industriezone | I | 0.54
Buchs | Gemeinde10 | Kernzone 3-geschossig | K3 | 0.49
Buchs | Gemeinde10 | Kernzone 5a | K5a | 0.48
Buchs | Gemeinde10 | Kernzone 5b | K5b | 0.56
Buchs | Gemeinde10 | Kernzone 5c | K5c | 0.52
Buchs | Gemeinde10 | Landwirtschaft | L | 0.05
Buchs | Gemeinde10 | Zone für öffentliche Bauten | Oe BA | 0.37
Buchs | Gemeinde10 | Zone für öffentliche Bauten | OeBA | 0.37
Buchs | Gemeinde10 | Strasse | STR | 0.65
Buchs | Gemeinde10 | Bahntrassee Buchs | UeG_B | 0.05
Buchs | Gemeinde10 | Strasse | VF | 0.65
Buchs | Gemeinde10 | Wohnzone 2-geschossig | w2 | 0.38
Buchs | Gemeinde10 | Wohnzone 3-geschossig | W3 | 0.41
Buchs | Gemeinde10 | Wohnzone 4-geschossig | W4 | 0.35
Buchs | Gemeinde10 | Wohnzone WE / W1 | WE/W1 | 0.38
Buchs | Gemeinde10 | Wohn-Gewerbezone 2 | WG2 | 0.38
Buchs | Gemeinde10 | Wohn-Gewerbezone 3 | WG3 | 0.44
Buchs | Gemeinde10 | Wohn-Gewerbezone 4 | WG4 | 0.53
Bütschwil-Ganterschwil B | Gemeinde12 | Generell alle Zonen | alle | 0.1
Bütschwil-Ganterschwil B | Gemeinde12 | Kernzone 2 | K2 | 0.41
Bütschwil-Ganterschwil B | Gemeinde12 | Kernzone 3 | K3 | 0.48
Bütschwil-Ganterschwil B | Gemeinde12 | Wohnzone W3 | W3 | 0.43
Bütschwil-Ganterschwil B | Gemeinde12 | Wohnzone W2 | W2 | 0.25
Bütschwil-Ganterschwil B | Gemeinde12 | Wohn- und Gewerbezone WG3 | WG 3 | 0.34
Bütschwil-Ganterschwil B | Gemeinde12 | Wohn- und Gewerbezone WG 2 | WG 2 | 0.29
Bütschwil-Ganterschwil B | Gemeinde12 | Industriezone I | I | 0.46
Bütschwil-Ganterschwil B | Gemeinde12 | Industriezone GI | GI | 0.51
Bütschwil-Ganterschwil B | Gemeinde12 | Zone für öffentliche Bauten und Anlagen | OeBA | 0.3
Bütschwil-Ganterschwil G | Gemeinde13 | Generell alle Zonen | alle | 0.1
Bütschwil-Ganterschwil G | Gemeinde13 | Kernzone 2 | K2 | 0.5
Bütschwil-Ganterschwil G | Gemeinde13 | Kernzone 3 | K3 | 0.55
Bütschwil-Ganterschwil G | Gemeinde13 | Wohnzone W3 | W3 | 0.4
Bütschwil-Ganterschwil G | Gemeinde13 | Wohnzone W2 | W2 | 0.2
Bütschwil-Ganterschwil G | Gemeinde13 | Wohn- und Gewerbezone WG3 | WG 3 | 0.6
Bütschwil-Ganterschwil G | Gemeinde13 | Wohn- und Gewerbezone WG 2 | WG 2 | 0.6
Bütschwil-Ganterschwil G | Gemeinde13 | Industriezone GI | GI | 0.55
Bütschwil-Ganterschwil G | Gemeinde13 | Zone für öffentliche Bauten und Anlagen | OeBA | 0.3
Degersheim | Gemeinde14 | Alle Zonen | alle | 0.1
Diepoldsau | Gemeinde15 | Wohnzone W2a | W2a | 0.1
Diepoldsau | Gemeinde15 | Wohnzone W2b | W2b | 0.1
Diepoldsau | Gemeinde15 | Wohnzone W3 | W3 | 0.15
Diepoldsau | Gemeinde15 | Wohnzone mit Gewerbe | WG2 | 0.15
Diepoldsau | Gemeinde15 | Wohnzone mit Gewerbe 3 | WG3 | 0.15
Diepoldsau | Gemeinde15 | Wohnzone mit Gewrebe 4 | WG4 | 0.2
Diepoldsau | Gemeinde15 | Gewerbe- und Industriezone Gib | GIb | 0.3
Diepoldsau | Gemeinde15 | Gewerbe- und Industriezone Gic | GIc | 0.3
Diepoldsau | Gemeinde15 | Industriezone | I | 0.3
Diepoldsau | Gemeinde15 | Kernzone | K4 | 0.2
Diepoldsau | Gemeinde15 | Dorfkernzone | DK2 | 0.2
Diepoldsau | Gemeinde15 | Zone für öffentliche Bauten und Anlagen | ÖBA | 0.15
Ebnat-Kappel | Gemeinde16 | Wohnzone WE | WE | 0.25
Ebnat-Kappel | Gemeinde16 | Wohnzone W2 | W2 | 0.3
Ebnat-Kappel | Gemeinde16 | Wohnzone W3 | W3 | 0.4
Ebnat-Kappel | Gemeinde16 | Wohnzone W4 | W4 | 0.45
Ebnat-Kappel | Gemeinde16 | Wohnzone mit Gewerbe WG2 | WG2 | 0.35
Ebnat-Kappel | Gemeinde16 | Wohnzone mit Gewerbe WG3 | WG3 | 0.4
Ebnat-Kappel | Gemeinde16 | Wohnzone mit Gewerbe WG4 | WG4 | 0.45
Ebnat-Kappel | Gemeinde16 | Gewerbezone | G | 0.5
Ebnat-Kappel | Gemeinde16 | Industriezone | I | 0.5
Ebnat-Kappel | Gemeinde16 | Kernzone K3 | K3 | 0.45
Ebnat-Kappel | Gemeinde16 | Kernzone K4 | K4 | 0.5
Ebnat-Kappel | Gemeinde16 | Zone für öffentliche Bauten und Anlagen | ÖBA | 0.3
Eggersriet | Gemeinde17 | Wohnzone WE | WE | 0.3
Eggersriet | Gemeinde17 | Wohnzone W2 | W2 | 0.3
Eggersriet | Gemeinde17 | Wohnzone W3 | W3 | 0.25
Eggersriet | Gemeinde17 | Wohnzone mit Gewerbe WG2 | WG2 | 0.3
Eggersriet | Gemeinde17 | Wohnzone mit Gewerbe WG3 | WG3 | 0.35
Eggersriet | Gemeinde17 | Gewerbezone G | G | 0.35
Eggersriet | Gemeinde17 | Kernzone K | K | 0.3
Eggersriet | Gemeinde17 | Zone für öffentliche Bauten und Anlagen | ÖBA | 0.2
Eichberg | Gemeinde18 | Wohnzone W2 | W2 | 0.35
Eichberg | Gemeinde18 | Wohnzone W2a | W2a | 0.35
Eichberg | Gemeinde18 | Wohnzone W3 | W3 | 0.4
Eichberg | Gemeinde18 | Wohn-Gewerbe-Zone WG2 | WG2 | 0.4
Eichberg | Gemeinde18 | Wohn-Gewerbe-Zone WG3 | WG3 | 0.45
Eichberg | Gemeinde18 | Wohn-Gewerbe-Zone WG4 | WG4 | 0.5
Eichberg | Gemeinde18 | Gewerbe-Industrie-Zone | GI | 0.6
Eichberg | Gemeinde18 | Kernzone | K | 0.6
Eichberg | Gemeinde18 | Grünzone | G | 0.1
Eichberg | Gemeinde18 | Zone für öffentliche Bauten | OeBA | 0.5
Eichberg | Gemeinde18 | Intensiverholungszone | I E | 0.3
Eichberg | Gemeinde18 | Landwirtschaftszone | L | 0.1
Eichberg | Gemeinde18 | Strassen | Str | 0.8
Flawil | Gemeinde20 | Alle Zonen | alle | 0.1
Flums | Gemeinde21 | Wohnzone WE | WE | 0.3
Flums | Gemeinde21 | Wohnzone W2 | W2 | 0.3
Flums | Gemeinde21 | Wohnzone W3 | W3 | 0.4
Flums | Gemeinde21 | Wohnzone W4 | W4 | 0.4
Flums | Gemeinde21 | Wohnzone mit Gewerbe WG2 | WG2 | 0.5
Flums | Gemeinde21 | Wohnzone mit Gewerbe WG3 | WG3 | 0.5
Flums | Gemeinde21 | Wohnzone mit Gewerbe WG4 | WG4 | 0.5
Flums | Gemeinde21 | Wohnzone mit Gewerbe WG5 | WG5 | 0.85
Flums | Gemeinde21 | Zentrumszone | Z | 0.75
Flums | Gemeinde21 | Gewerbezone | G | 0.85
Flums | Gemeinde21 | Industriezone | I | 0.9
Flums | Gemeinde21 | Kernzone | K | 0.75
Flums | Gemeinde21 | Zone für öffentliche Bauten und Anlagen | ÖBA | 0.6
Flums | Gemeinde21 | Intensiverholungszone | IE | 0.3
Gaiserwald | Gemeinde22 | Wohnzone W2 | W2 | 0.25
Gaiserwald | Gemeinde22 | Wohnzone W3 | W3 | 0.3
Gaiserwald | Gemeinde22 | Wohnzone W4 | W4 | 0.3
Gaiserwald | Gemeinde22 | Wohnzone mit Gewerbe WG2 | WG2 | 0.3
Gaiserwald | Gemeinde22 | Wohnzone mit Gewerbe WG3 | WG3 | 0.3
Gaiserwald | Gemeinde22 | Wohnzone mit Gewerbe WG4 | WG4 | 0.4
Gaiserwald | Gemeinde22 | Gewerbezone (in Absprache Bauamt) | G | 0
Gaiserwald | Gemeinde22 | Industriezone (in Absprache Bauamt) | I | 0
Gaiserwald | Gemeinde22 | Kernzone | K | 0.45
Gaiserwald | Gemeinde22 | Öffentliche Bauten und Anlagen Absprache Bauamt | ÖBA | 0
Gaiserwald | Gemeinde22 | Dorfzone | D | 0.45
Gams | Gemeinde23 | Alle Zonen | alle | 0.1
Goldach | Gemeinde24 | Intensiverholungszone IE | IE | 0.1
Goldach | Gemeinde24 | Wohnzone W2 | W2 | 0.1
Goldach | Gemeinde24 | Wohnzone W3 | W3 | 0.1
Goldach | Gemeinde24 | Wohnzone W4 | W4 | 0.1
Goldach | Gemeinde24 | Wohnzone WE | WE | 0.1
Goldach | Gemeinde24 | Gewerbe-/Industriezone GI A | GI_A | 0.15
Goldach | Gemeinde24 | Industriezone | IA | 0.15
Goldach | Gemeinde24 | Kernzone | K4 | 0.15
Goldach | Gemeinde24 | Zone für öffentliche Bauten und Anlagen | Oe | 0.15
Goldach | Gemeinde24 | übriges Gemeindegebiet | UeG | 0.15
Goldach | Gemeinde24 | Wohn-Gewerbezone WG2 | WG2 | 0.15
Goldach | Gemeinde24 | Wohn-Gewerbezone WG3 | WG3 | 0.15
Goldach | Gemeinde24 | Wohn-Gewerbezone WG4 | WG4 | 0.15
Gommiswald | Gemeinde25 | Alle Zonen | alle | 0.1
Gommiswald | Gemeinde25 | Wohnzone für 1- und 2-Familienhäuser | WE | 0.25
Gommiswald | Gemeinde25 | Wohnzone 2 Geschosse | W2 | 0.3
Gommiswald | Gemeinde25 | Wohnzone 3 Geschosse | W3 | 0.35
Gommiswald | Gemeinde25 | Wohnzone mit Gewerbe WG2 | WG2 | 0.35
Gommiswald | Gemeinde25 | Wohnzone mit Gewerbe WG3 | WG3 | 0.45
Gommiswald | Gemeinde25 | Gewerbezone-Industrie-Zone | GI | 0.55
Gommiswald | Gemeinde25 | Industriezone | I | 0.7
Gommiswald | Gemeinde25 | Kernzone | K | 0.45
Gommiswald | Gemeinde25 | Zone für öffentliche Bauten und Anlagen | ÖBA | 0.15
Gommiswald | Gemeinde25 | Intensiverholungszone | IE | 0
Gommiswald | Gemeinde25 | übriges Gemeindegebiet | ÜG | 0
Gossau | Gemeinde26 | Alle Zonen | alle | 0.1
Grabs | Gemeinde27 | Dorfkernzone (KA/DK2/DK3) | D | 0.28
Grabs | Gemeinde27 | Grünzone G | G | 0.05
Grabs | Gemeinde27 | Gewerbe-Industriezone GI2 | GI2 | 0.36
Grabs | Gemeinde27 | Gewerbe-Industriezone GIA/B | GIA/B | 0.36
Grabs | Gemeinde27 | Kernzone 4-geschossig | K4 | 0.37
Grabs | Gemeinde27 | Zone für öffentliche Bauten | Oe BA | 0.23
Grabs | Gemeinde27 | Zone für öffentliche Bauten | OeBA | 0.23
Grabs | Gemeinde27 | Strasse STR | STR | 0.65
Grabs | Gemeinde27 | Bahntrassee Buchs | UeG_B | 0.05
Grabs | Gemeinde27 | Strasse VF | VF | 0.65
Grabs | Gemeinde27 | Wohnzone 2-geschossig | w2 | 0.21
Grabs | Gemeinde27 | Wohnzone 3-geschossig | W3 | 0.31
Grabs | Gemeinde27 | Wald | WA | 0.05
Grabs | Gemeinde27 | Wohnzone WE / W1 | WE/W1 | 0.21
Grabs | Gemeinde27 | Wohn-Gewerbezone 2 | WG2 | 0.26
Grabs | Gemeinde27 | Wohn-Gewerbezone 3 | WG3 | 0.31
Häggenschwil | Gemeinde28 | Wohnzone WE | WE | 0.25
Häggenschwil | Gemeinde28 | Wohnzone W2 | W2 | 0.3
Häggenschwil | Gemeinde28 | Wohnzone W3 | W3 | 0.4
Häggenschwil | Gemeinde28 | Wohnzone mit Gewerbe WG2 | WG2 | 0.4
Häggenschwil | Gemeinde28 | Wohnzone mit Gewerbe WG3 | WG3 | 0.45
Häggenschwil | Gemeinde28 | Gewerbezone | G | 0.55
Häggenschwil | Gemeinde28 | Industriezone | I | 0.55
Häggenschwil | Gemeinde28 | Arbeitszone | A | 0.55
Häggenschwil | Gemeinde28 | Kernzone | K | 0.6
Häggenschwil | Gemeinde28 | Zone für öffentliche Bauten und Anlagen | ÖBA | 0.4
Jonschwil | Gemeinde29 | Wohnzone WE | WE | 0.3
Jonschwil | Gemeinde29 | Wohnzone W2 | W2 | 0.35
Jonschwil | Gemeinde29 | Wohnzone W3 | W3 | 0.4
Jonschwil | Gemeinde29 | Wohnzone mit Gewerbe | WG2 | 0.5
Jonschwil | Gemeinde29 | Wohnzone WG3 | WG3 | 0.55
Jonschwil | Gemeinde29 | Gewerbezone | G | 0.6
Jonschwil | Gemeinde29 | Industriezone | I | 0.6
Jonschwil | Gemeinde29 | Kernzone | K | 0.6
Jonschwil | Gemeinde29 | Zone für öffentliche Bauten und Anlagen | ÖBA | 0.1
Jonschwil | Gemeinde29 | Kernzonen | K2 | 0.6
Jonschwil | Gemeinde29 | Kernzone K3 | K3 | 0.65
Jonschwil | Gemeinde29 | Öffentliche Bauten und Anlagen Heime, Schulen, Kindergarten | ÖBA | 0.4
Jonschwil | Gemeinde29 | Öffentliche Bauten und Anlagen Kirchen, Friedhöfe, Schwimmbad | ÖBA | 0.3
Jonschwil | Gemeinde29 | Öffentliche Bauten und Anlagen Sportplatz, Technische Bauten | ÖBA | 0.1
Kaltbrunn | Gemeinde30 | Wohnzone WE | WE | 0.2
Kaltbrunn | Gemeinde30 | Wohnzone W2 | W2 | 0.2
Kaltbrunn | Gemeinde30 | Wohnzone W3 | W3 | 0.25
Kaltbrunn | Gemeinde30 | Wohnzone W4 | W4 | 0.35
Kaltbrunn | Gemeinde30 | Wohnzone mit Gewerbe WG2 | WG2 | 0.3
Kaltbrunn | Gemeinde30 | Wohnzone mit Gewerbe WG3 | WG3 | 0.3
Kaltbrunn | Gemeinde30 | Wohnzone mit Gewerbe WG4 | WG4 | 0.35
Kaltbrunn | Gemeinde30 | Zentrumszone | Z | 0.5
Kaltbrunn | Gemeinde30 | Gewerbezone | G | 0.6
Kaltbrunn | Gemeinde30 | Industriezone | I | 0.4
Kaltbrunn | Gemeinde30 | Kernzone K2 | K2 | 0.3
Kaltbrunn | Gemeinde30 | Kernzone K3 | K3 | 0.35
Kaltbrunn | Gemeinde30 | Zone für öffentliche Bauten und Anlagen | ÖBA | 0.25
Kaltbrunn | Gemeinde30 | Sondernutzungszone | S | 0.15
Kaltbrunn | Gemeinde30 | Erhaltenszone | E | 0.15
Kaltbrunn | Gemeinde30 | Übriges Gemeindegebiet | ueG | 0.3
Kirchberg | Gemeinde31 | Alle Zonen | alle | 0.1
Lichtensteig | Gemeinde32 | Kernzone Altstadt | K | 0.8
Lichtensteig | Gemeinde32 | Kernzone K3 | K3 | 0.6
Lichtensteig | Gemeinde32 | Wohnzone W3 | W3 | 0.4
Lichtensteig | Gemeinde32 | Wohnzone W2 A (Talgebiet) | W2 A | 0.25
Lichtensteig | Gemeinde32 | Wohnzone W2 B (Hanglage) | W2 B | 0.25
Lichtensteig | Gemeinde32 | Wohn - Gewerbezone WG 3 | WG 3 | 0.35
Lichtensteig | Gemeinde32 | Wohn - Gewerbezone WG 2 | WG 2 | 0.3
Lichtensteig | Gemeinde32 | Gewerbe - Industriezone A GI-A | GI A | 0.5
Lichtensteig | Gemeinde32 | Industriezone I - ab ca. 1980 | I alt | 0,40
Lichtensteig | Gemeinde32 | Industriezone I | I | 0,65
Lichtensteig | Gemeinde32 | Zone für öffentl. Bauten u. Anlagen | ÖBA | 0.45
Lichtensteig | Gemeinde32 | Verkehrsflächen - VF | VF | 0.8
Lütisburg | Gemeinde33 | Wohnzone | WE | 0.25
Lütisburg | Gemeinde33 | Wohnzone 2 | W2 | 0.325
Lütisburg | Gemeinde33 | Wohnzone mit Gewerbe 2 | WG2 | 0.35
Lütisburg | Gemeinde33 | Wohnzone mit Gewerbe 3 | WG3 | 0.425
Lütisburg | Gemeinde33 | Gewerbezone | G | 0.6
Lütisburg | Gemeinde33 | Industriezone | I | 0.6
Lütisburg | Gemeinde33 | Kernzone | K | 0.35
Lütisburg | Gemeinde33 | Zone für öffentliche Bauten und Anlagen | ÖBA | 0.4
Marbach | Gemeinde34 | Normalfall: Generelle Festlegung = 0.10 |  | 0.1
Marbach | Gemeinde34 | Wohnzone WE | WE | 0.3
Marbach | Gemeinde34 | Wohnzone WEa | WEa | 0.3
Marbach | Gemeinde34 | Wohnzone W2 | W2 | 0.3
Marbach | Gemeinde34 | Wohnzone W3 | W3 | 0.4
Marbach | Gemeinde34 | Wohn- und Gewerbezone WG2 | WG2 | 0.45
Marbach | Gemeinde34 | Wohn- und Gewerbezone WG3 | WG3 | 0.45
Marbach | Gemeinde34 | Kernzone K3 | K3 | 0.6
Marbach | Gemeinde34 | Gewerbe- und Industriezone GIA | GIA | 0.6
Marbach | Gemeinde34 | Gewerbe- und Industriezone GIB | GIB | 0.6
Marbach | Gemeinde34 | Zone für öffentliche Bauten und Anlagen | Oe | 0.35
Mosnang | Gemeinde37 | Generell alle Zonen | alle | 0.1
Mosnang | Gemeinde37 | Kernzone 2 | K 2 | 0.45
Mosnang | Gemeinde37 | Kernzone 3 | K 3 | 0.49
Mosnang | Gemeinde37 | Wohnzone W2 | W 2 | 0.37
Mosnang | Gemeinde37 | Wohn- und Gewerbezone WG 3 | WG 3 | 0.52
Mosnang | Gemeinde37 | Wohn- und Gewerbezone WG 2 | WG 2 | 0.39
Mosnang | Gemeinde37 | Wohnzone | WE | 0.29
Mosnang | Gemeinde37 | Industriezone GI | GI | 0.73
Mosnang | Gemeinde37 | Zone für öffentliche Bauten | Oe | 0.55
Nesslau | Gemeinde40 | Wohnzone WE | WE | 0.25
Nesslau | Gemeinde40 | Wohnzone W2 | W2 | 0.25
Nesslau | Gemeinde40 | Wohnzone W3 | W3 | 0.4
Nesslau | Gemeinde40 | Wohnzone mit Gewerbe WG2 | WG2 | 0.35
Nesslau | Gemeinde40 | Wohnzone mit Gewerbe WG3 | WG3 | 0.35
Nesslau | Gemeinde40 | Gewerbezone | G | 0.5
Nesslau | Gemeinde40 | Kernzone | K | 0.4
Nesslau | Gemeinde40 | Zone für öffentliche Bauten und Anlagen | ÖBA | 0.3
Niederhelfenschwil | Gemeinde42 | Wohnzone WE | WE | 0.25
Niederhelfenschwil | Gemeinde42 | Wohnzone W2 | W2 | 0.35
Niederhelfenschwil | Gemeinde42 | Wohnzone W3 | W3 | 0.4
Niederhelfenschwil | Gemeinde42 | Wohnzone mit Gewerbe | WG2 | 0.4
Niederhelfenschwil | Gemeinde42 | Gewerbe- Industrie- Zone | GI3 | 0.7
Niederhelfenschwil | Gemeinde42 | Kernzone | K | 0.5
Niederhelfenschwil | Gemeinde42 | Zone für öffentliche Bauten und Anlagen | ÖBA | 0.35
Niederhelfenschwil | Gemeinde42 | Übriges Gemeindegebiet | UEG | 0
Niederhelfenschwil | Gemeinde42 | Grünzone | G | 0.1
Oberbüren | Gemeinde43 | Wohnzone WE | WE | 0.25
Oberbüren | Gemeinde43 | Wohnzone W2 | W2 | 0.35
Oberbüren | Gemeinde43 | Wohnzone W3 | W3 | 0.4
Oberbüren | Gemeinde43 | Wohnzone mit Gewerbe | WG2 | 0.4
Oberbüren | Gemeinde43 | Wohnzone mit Gewerbe | WG3 | 0.45
Oberbüren | Gemeinde43 | Gewerbezone G | G | 0.7
Oberbüren | Gemeinde43 | Kernzone | K | 0.5
Oberbüren | Gemeinde43 | Zone für öffentliche Bauten und Anlagen | ÖBA | 0.35
Oberriet | Gemeinde44 | Wohnzone für 1- und 2-Familienhäuser | W1 | 0.15
Oberriet | Gemeinde44 | Wohnzone 1-2 Geschosse | W2 | 0.15
Oberriet | Gemeinde44 | Wohnzone 3 Geschosse | W3 | 0.25
Oberriet | Gemeinde44 | Wohnzone 4 Geschosse | W4 | 0.3
Oberriet | Gemeinde44 | Wohn-Gewerbe-Zone 2 Geschosse | WG2 | 0.25
Oberriet | Gemeinde44 | Wohn-Gewerbe-Zone 3 Geschosse | WG3 | 0.35
Oberriet | Gemeinde44 | Gewerbezone-Industrie-Zone GI 1 | GI 1 | 0.45
Oberriet | Gemeinde44 | Gewerbezone-Industrie-Zone I | I | 0.55
Oberriet | Gemeinde44 | Kernzone 2 Geschosse | K2 | 0.35
Oberriet | Gemeinde44 | Kernzone 3 Geschosse | K3 | 0.35
Oberriet | Gemeinde44 | Zone für öffentliche Bauten und Anlagen | OeBA | 0.2
Oberriet | Gemeinde44 | übriges Gemeindegebiet | UeG | 0.15
Oberriet | Gemeinde44 | Grünzone | G | 0
Oberriet | Gemeinde44 | Landwirtschaftsszone | L | 0.05
Oberriet | Gemeinde44 | Strassen | STR | 0
Oberriet | Gemeinde44 | Intensiverholungszone | IE | 0.15
Oberuzwil | Gemeinde45 | Wohnzone wE | WE | 0.29
Oberuzwil | Gemeinde45 | Wohnzone W2 | W2 | 0.33
Oberuzwil | Gemeinde45 | Wohnzone W3 | W3 | 0.37
Oberuzwil | Gemeinde45 | Wohnzone W4 | W4 | 0.41
Oberuzwil | Gemeinde45 | Wohnzone mit Gewerbe WG2 | WG2 | 0.45
Oberuzwil | Gemeinde45 | Wohnzone mit Gewerbe WG3 | WG3 | 0.5
Oberuzwil | Gemeinde45 | Wohnzone mit Gewerbe WG4 | WG4 | 0.55
Oberuzwil | Gemeinde45 | Gewerbe- und Industriezone GI A | GI A | 0.51
Oberuzwil | Gemeinde45 | Gewerbe- und Industriezone GI B | GI B | 0.54
Oberuzwil | Gemeinde45 | Kernzone K3 | K3 | 0.65
Oberuzwil | Gemeinde45 | Dorfkernzone DK2 | DK2 | 0.55
Oberuzwil | Gemeinde45 | Dorfkernzone DK3 | DK3 | 0.6
Oberuzwil | Gemeinde45 | Zone für öffentliche Bauten und Anlagen OeBA1 | OeBA1 | 0.35
Oberuzwil | Gemeinde45 | Zone für öffentliche Bauten und Anlagen OeBA2 | OeBA2 | 0.27
Oberuzwil | Gemeinde45 | Zone für öffentliche Bauten und Anlagen OeBA3 | OeBA3 | 0.18
Oberuzwil | Gemeinde45 | Zone für öffentliche Bauten und Anlagen OeBA4 | OeBA4 | 0.09
Oberuzwil | Gemeinde45 | Intensiverholungszone IE | IE | 0.09
Pfäfers | Gemeinde46 | Wohnzone WE | WE | 0.3
Pfäfers | Gemeinde46 | Wohnzone 2 | W2 | 0.3
Pfäfers | Gemeinde46 | Wohnzone 3 | W3 | 0.3
Pfäfers | Gemeinde46 | Wohnzone mit Gewerbe 2 | WG2 | 0.4
Pfäfers | Gemeinde46 | Wohnzone mit Gewerbe 3 | WG3 | 0.45
Pfäfers | Gemeinde46 | Dorfzone 2 | D2 | 0.6
Pfäfers | Gemeinde46 | Dorfzone 3 | D3 | 0.6
Pfäfers | Gemeinde46 | Gewerbe - Industriezonezone | GI | 0.6
Pfäfers | Gemeinde46 | Kurzone | K | 0.45
Pfäfers | Gemeinde46 | Grünzone | G | 0.1
Pfäfers | Gemeinde46 | Übriges Gemeindegebiet | ÜG | 0.3
Pfäfers | Gemeinde46 | Zone für öffentliche Bauten und Anlagen | ÖBA | 0.6
Pfäfers | Gemeinde46 | Verkehrsflächen | VF | 0.9
Quarten | Gemeinde47 | Wohnzone WE | WE | 0.3
Quarten | Gemeinde47 | Wohnzone W2 | W2 | 0.3
Quarten | Gemeinde47 | Wohnzone W2b | W2b | 0.3
Quarten | Gemeinde47 | Wohnzone W3 | W3 | 0.4
Quarten | Gemeinde47 | Wohn-Gewerbezone WG2 | WG2 | 0.4
Quarten | Gemeinde47 | Wohn-Gewerbezone WG3 | WG3 | 0.65
Quarten | Gemeinde47 | Wohn-Gewerbezone WG5 | WG5 | 0.65
Quarten | Gemeinde47 | Gewerbe-Industriezone GI A | GI A | 0.65
Quarten | Gemeinde47 | Industriezone I A | I A | 0.7
Quarten | Gemeinde47 | Kernzone K3 | K3 | 0.65
Quarten | Gemeinde47 | Dorfkernzone DK2 | DK2 | 0.4
Quarten | Gemeinde47 | Dorfkernzone DK3 | DK3 | 0.45
Quarten | Gemeinde47 | Zone für öffentliche Bauten und Anlagen | OeBa | 0.45
Quarten | Gemeinde47 | Intensiverholungszonen | IE | 0.4
Quarten | Gemeinde47 | Übriges Gemeindegebiet | ueG | 0.3
Quarten | Gemeinde47 | Grünzone | G | 0.1
Quarten | Gemeinde47 | Verkehrsflächen | VF | 0.8
Rapperswil-Jona J | Gemeinde49 | Wohnzone W2a | W2a | 0.25
Rapperswil-Jona J | Gemeinde49 | Wohnzone W2b | W2b | 0.35
Rapperswil-Jona J | Gemeinde49 | Wohnzone W2c | W2c | 0.35
Rapperswil-Jona J | Gemeinde49 | Wohnzone W3 | W3 | 0.35
Rapperswil-Jona J | Gemeinde49 | Wohnzone W4 | W4 | 0.35
Rapperswil-Jona J | Gemeinde49 | Wohn-Gewerbezone WG2 | WG2 | 0.4
Rapperswil-Jona J | Gemeinde49 | Wohn-Gewerbezone WG3 | WG3 | 0.45
Rapperswil-Jona J | Gemeinde49 | Wohn-Gewerbezone WG4 | WG4 | 0.45
Rapperswil-Jona J | Gemeinde49 | Gewerbe-Industriezone Gia | GIa | 0.5
Rapperswil-Jona J | Gemeinde49 | Gewerbe-Industriezone GIb | GIb | 0.5
Rapperswil-Jona J | Gemeinde49 | Industriezone | I | 0.45
Rapperswil-Jona J | Gemeinde49 | Kernzone A | A
Rapperswil-Jona J | Gemeinde49 | Dorf-Kernzone | DK2 | 0.45
Rapperswil-Jona J | Gemeinde49 | Kernzone K3 | K3 | 0.45
Rapperswil-Jona J | Gemeinde49 | Kernzone K4 | K4 | 0.55
Rapperswil-Jona J | Gemeinde49 | Kernzone K5 | K5 | 0.6
Rapperswil-Jona J | Gemeinde49 | Zone für öffentliche Bauten | Oe | 0.3
Rapperswil-Jona J | Gemeinde49 | Intensiverholungszone | IE | 0.25
Rapperswil-Jona J | Gemeinde49 | Grünzone Sportanlage | G/SA | 0.2
Rapperswil-Jona J | Gemeinde49 | Grünzone Parkanlage | G/P | 0.15
Rapperswil-Jona J | Gemeinde49 | Landwirtschaftszone | L | 0.1
Rapperswil-Jona J | Gemeinde49 | Landwirtschaftszone, Hof | L | 0.35
Rapperswil-Jona J | Gemeinde49 | Wald | W | 0.05
Rapperswil-Jona J | Gemeinde49 | Übriges Gemeindegebiet | UeG | 0.1
Rapperswil-Jona J | Gemeinde49 | Strassen ausserorts | S | 0.8
Rapperswil-Jona J | Gemeinde49 | Strassen innerorts | S | 0.5
Rapperswil-Jona R | Gemeinde50 | Wohnzone W2b | W2b | 0.4
Rapperswil-Jona R | Gemeinde50 | Wohnzone W2c | W2c | 0.4
Rapperswil-Jona R | Gemeinde50 | Wohnzone W3 | W3 | 0.37
Rapperswil-Jona R | Gemeinde50 | Wohnzone W4 | W4 | 0.45
Rapperswil-Jona R | Gemeinde50 | Wohn-Gewerbezone WG2 | WG2 | 0.35
Rapperswil-Jona R | Gemeinde50 | Wohn-Gewerbezone WG3 | WG3 | 0.5
Rapperswil-Jona R | Gemeinde50 | Wohn-Gewerbezone WG4 | WG4 | 0.55
Rapperswil-Jona R | Gemeinde50 | Gewerbe-Industriezone Gia | GIa | 0.6
Rapperswil-Jona R | Gemeinde50 | Gewerbe-Industriezone Gib | GIb | 0.6
Rapperswil-Jona R | Gemeinde50 | Industriezone | I | 0.6
Rapperswil-Jona R | Gemeinde50 | Kernzone A | A | 0.85
Rapperswil-Jona R | Gemeinde50 | Kernzone K3 | K3 | 0.5
Rapperswil-Jona R | Gemeinde50 | Kernzone K5 | K5 | 0.7
Rapperswil-Jona R | Gemeinde50 | Zone für öffentliche Bauten | Oe | 0.55
Rapperswil-Jona R | Gemeinde50 | Intensiverholungszone | IE | 0.2
Rapperswil-Jona R | Gemeinde50 | Grünzone Sportanlage | G/SA | 0.05
Rapperswil-Jona R | Gemeinde50 | Grünzone Parkanlage | G/P | 0.05
Rapperswil-Jona R | Gemeinde50 | Übriges Gemeindegebiet | UeG | 0.05
Rapperswil-Jona R | Gemeinde50 | Bahn |  | 0.2
Rebstein | Gemeinde51 | Normalfall: Generelle Festlegung = 0.10 |  | 0.1
Rebstein | Gemeinde51 | Wohnzone WE | WE | 0.1
Rebstein | Gemeinde51 | Wohnzone W2 | W2 | 0.1
Rebstein | Gemeinde51 | Wohnzone W3 | W3 | 0.1
Rebstein | Gemeinde51 | Wohnzone W3a | W3a | 0.1
Rebstein | Gemeinde51 | Wohn- und Gewerbezone WG2 | WG2 | 0.1
Rebstein | Gemeinde51 | Wohn- und Gewerbezone WG3 | WG3 | 0.1
Rebstein | Gemeinde51 | Wohn- und Gewerbezone WG4 | WG4 | 0.1
Rebstein | Gemeinde51 | Kernzone K3 | K3 | 0.1
Rebstein | Gemeinde51 | Gewerbe- und Industriezone GIA | GIA | 0.1
Rebstein | Gemeinde51 | Gewerbe- und Industriezone GIB | GIB | 0.1
Rebstein | Gemeinde51 | Zone für öffentliche Bauten und Anlagen | Oe | 0.1
Rheineck | Gemeinde52 | Wohnzone W2a | W2a | 0.1
Rheineck | Gemeinde52 | Wohnzone W2 | W2 | 0.1
Rheineck | Gemeinde52 | Wohnzone W3 | W3 | 0.1
Rheineck | Gemeinde52 | Wohnzone W4 | W4 | 0.1
Rheineck | Gemeinde52 | Kernzone K4 | K4 | 0.15
Rheineck | Gemeinde52 | Wohnzone mit Gewerbe WG2 | WG2 | 0.15
Rheineck | Gemeinde52 | Wohnzone mit Gewerbe WG3 | WG3 | 0.15
Rheineck | Gemeinde52 | Gewerbe- und Industriezone GI | GI | 0.15
Rheineck | Gemeinde52 | Industriezone I | I | 0.15
Rheineck | Gemeinde52 | Zone für öffentliche Bauten und Anlagen | Oe | 0.15
Rheineck | Gemeinde52 | Übriges Gemeindegebiet | UeG | 0.15
Rheineck | Gemeinde52 | Richtplangebiete |  | 0.15
Rorschacherberg | Gemeinde54 | Wohnzone WE / W2a | WE / W2a | 0.1
Rorschacherberg | Gemeinde54 | Wohnzone W2 / W2b / W2c | W2 / W2b / W2c | 0.1
Rorschacherberg | Gemeinde54 | Wohnzone W3 | W3 | 0.1
Rorschacherberg | Gemeinde54 | Wohnzone W4 | W4 | 0.1
Rorschacherberg | Gemeinde54 | Wohn-Gewerbezone WG2 | WG2 | 0.15
Rorschacherberg | Gemeinde54 | Wohn-Gewerbezone WG3 | WG3 | 0.15
Rorschacherberg | Gemeinde54 | Zone für öffentliche Bauten und Anlagen | Oe | 0.15
Rüthi | Gemeinde55 | Wohnzone W2 mit Versickerung | W2 | 0.15
Rüthi | Gemeinde55 | Wohnzone W2 ohne Versickerung | W2 | 0.3
Rüthi | Gemeinde55 | Wohnzone W3 mit Versickerung | W3 | 0.25
Rüthi | Gemeinde55 | Wohnzone W3 ohne Versickerung | W3 | 0.4
Rüthi | Gemeinde55 | Wohnzone W4 mit Versickerung | W4 | 0.25
Rüthi | Gemeinde55 | Wohnzone W4 ohne Versickerung | W4 | 0.4
Rüthi | Gemeinde55 | Wohnzone mit Gewerbe WG2 mit Versickerung | WG2 | 0.25
Rüthi | Gemeinde55 | Wohnzone mit Gewerbe WG2 ohne Versickerung | WG2 | 0.4
Rüthi | Gemeinde55 | Wohnzone mit Gewerbe WG3 mit Versickerung | WG3 | 0.25
Rüthi | Gemeinde55 | Wohnzone mit Gewerbe WG3 ohne Versickerung | WG3 | 0.4
Rüthi | Gemeinde55 | Arbeitszone mit Versickerung | A | 0.25
Rüthi | Gemeinde55 | Arbeitszone ohne Versickerung | A | 0.4
Rüthi | Gemeinde55 | Kernzone mit Versickerung | K | 0.25
Rüthi | Gemeinde55 | Kernzone ohne Versickerung | K | 0.4
Rüthi | Gemeinde55 | Zone für öffentliche Bauten und Anlagen mit Versickerung | ÖBA | 0.15
Rüthi | Gemeinde55 | Zone für öffentliche Bauten und Anlagen ohne Versickerung | ÖBA | 0.3
Sargans | Gemeinde56 | Wohnzone WE | WE | 0.32
Sargans | Gemeinde56 | Wohnzone W2 | W2 | 0.44
Sargans | Gemeinde56 | Wohnzone W3 | W3 | 0.43
Sargans | Gemeinde56 | Wohnzone W4 | W4 | 0.45
Sargans | Gemeinde56 | Wohnzone mit Gewerbe WG2 | WG2 | 0.44
Sargans | Gemeinde56 | Wohnzone mit Gewerbe WG3 | WG3 | 0.43
Sargans | Gemeinde56 | Wohnzone mit Gewerbe WG4 | WG4 | 0.45
Sargans | Gemeinde56 | Gewerbezone | G | 0.64
Sargans | Gemeinde56 | Industriezone | I | 0.64
Sargans | Gemeinde56 | Kernzone | K | 0.69
Sargans | Gemeinde56 | Zone für öffentliche Bauten und Anlagen | ÖBA | 0.64
Schänis | Gemeinde57 | Wohnzone W1 | W1 | 0.25
Schänis | Gemeinde57 | Wohnzone W2 | W2 | 0.3
Schänis | Gemeinde57 | Wohnzone W3 | W3 | 0.35
Schänis | Gemeinde57 | Wohnzone mit Gewerbe WG2 | WG2 | 0.35
Schänis | Gemeinde57 | Wohnzone mit Gewerbe WG3 | WG3 | 0.4
Schänis | Gemeinde57 | Gewerbezone | G | 0.5
Schänis | Gemeinde57 | Industriezone | I | 0.7
Schänis | Gemeinde57 | Kernzone | K | 0.5
Schänis | Gemeinde57 | Zone für öffentliche Bauten und Anlagen | ÖBA | 0.1
Schmerikon | Gemeinde58 | Wohnzone W2 | W2 | 0.3105
Schmerikon | Gemeinde58 | Wohnzone W3 | W3 | 0.414
Schmerikon | Gemeinde58 | Wohnzone W4 | W4 | 0.36
Schmerikon | Gemeinde58 | Wohnzone mit Gewerbe WG2 | WG2 | 0.27
Schmerikon | Gemeinde58 | Wohnzone mit Gewerbe WG3 | WG3 | 0.468
Schmerikon | Gemeinde58 | Wohnzone mit Gewerbe WG4 | WG4 | 0.45
Schmerikon | Gemeinde58 | Gewerbezone | G | 0.612
Schmerikon | Gemeinde58 | Industriezone | I | 0.702
Schmerikon | Gemeinde58 | Kernzone | K | 0.5805
Schmerikon | Gemeinde58 | Zone für öffentliche Bauten und Anlagen | ÖBA | 0.45
Sennwald | Gemeinde59 | Wohnzone WE | WE | 0.3
Sennwald | Gemeinde59 | Wohnzone W2 | W2 | 0.3
Sennwald | Gemeinde59 | Wohnzone W3 | W3 | 0.4
Sennwald | Gemeinde59 | Wohnzone W4 | W4 | 0.4
Sennwald | Gemeinde59 | Wohnzone mit Gewerbe WG3 | WG3 | 0.4
Sennwald | Gemeinde59 | Gewerbezone | G | 0.4
Sennwald | Gemeinde59 | Industriezone | I | 0.4
Sennwald | Gemeinde59 | Kernzone | K | 0.4
Sevelen | Gemeinde60 | Dorfkernzone (KA/DK2/DK3) | D | 0.38
Sevelen | Gemeinde60 | Grünzone | G | 0.05
Sevelen | Gemeinde60 | Gewerbe-Industriezone GI | GI/GI1 | 0.49
Sevelen | Gemeinde60 | Gewerbe-Industriezone GIA | GIA/B | 0.49
Sevelen | Gemeinde60 | Kernzone | K | 0.5
Sevelen | Gemeinde60 | Landwirtschaft | L | 0.05
Sevelen | Gemeinde60 | Zone für öffentliche Bauten | Oe BA | 0.23
Sevelen | Gemeinde60 | Zone für öffentliche Bauten | OeBA | 0.23
Sevelen | Gemeinde60 | Strasse | STR | 0.65
Sevelen | Gemeinde60 | Bahntrassee Buchs | UeG_B | 0.1
Sevelen | Gemeinde60 | Strasse | VF | 0.65
Sevelen | Gemeinde60 | Wohnzone 2-geschossig | w2 | 0.32
Sevelen | Gemeinde60 | Wohnzone 3-geschossig | W3 | 0.39
Sevelen | Gemeinde60 | Wohnzone 4-geschossig | W4 | 0.44
Sevelen | Gemeinde60 | Wald | WA | 0.05
Sevelen | Gemeinde60 | Wohnzone WE / W1 | WE/W1 | 0.31
Sevelen | Gemeinde60 | Wohnzone WEA | WEA | 0.31
Sevelen | Gemeinde60 | Wohn-Gewerbezone 2 | WG2 | 0.36
Sevelen | Gemeinde60 | Wohn-Gewerbezone 2A | WG2A | 0.36
Sevelen | Gemeinde60 | Wohn-Gewerbezone 3 | WG3 | 0.45
St.Gallen | Gemeinde61 | Abflussbeiwerte pro Parzelle - bei Gemeinde anfragen.
St.Margrethen | Gemeinde62 | Wohnzone WE | WE | 0.1
St.Margrethen | Gemeinde62 | Wohnzone W2 | W2 | 0.1
St.Margrethen | Gemeinde62 | Wohnzone W3 | W3 | 0.1
St.Margrethen | Gemeinde62 | Wohnzone W4 | W4 | 0.1
St.Margrethen | Gemeinde62 | Kernzone K3 | K3 | 0.15
St.Margrethen | Gemeinde62 | Kernzone K4 | K4 | 0.15
St.Margrethen | Gemeinde62 | Kernzone K5 | K5 | 0.15
St.Margrethen | Gemeinde62 | Wohnzone mit Gewerbe WG2 | WG2 | 0.15
St.Margrethen | Gemeinde62 | Wohnzone mit Gewerbe WG3 | WG3 | 0.15
St.Margrethen | Gemeinde62 | Wohnzone mit Gewerbe WG4 | WG4 | 0.15
St.Margrethen | Gemeinde62 | Gewerbe- und Industriezone | GI | 0.15
St.Margrethen | Gemeinde62 | Industriezone | I | 0.15
St.Margrethen | Gemeinde62 | Zone für öffentliche Bauten und Anlagen | Oe | 0.15
St.Margrethen | Gemeinde62 | Intensieverholungszone IE | IE | 0.1
St.Margrethen | Gemeinde62 | Richtplangebiete / Übriges Gemeindegebiet | ueG | 0.15
Steinach | Gemeinde63 | Abflussbeiwerte pro Parzelle - bei Gemeinde anfragen.
Thal | Gemeinde64 | Wohnzone W2 | W2 | 0.1
Thal | Gemeinde64 | Wohnzone W3 | W3 | 0.1
Thal | Gemeinde64 | Wohnzone W4 | W4 | 0.1
Thal | Gemeinde64 | Kernzone K2 | K2 | 0.15
Thal | Gemeinde64 | Kernzone K | K | 0.15
Thal | Gemeinde64 | Wohnzone mit Gewerbe WG2 | WG2 | 0.15
Thal | Gemeinde64 | Wohnzone mit Gewerbe WG3 | WG3 | 0.15
Thal | Gemeinde64 | Wohnzone mit Gewerbe WG4 | WG4 | 0.15
Thal | Gemeinde64 | Gewerbe- und Industriezone | GI | 0.15
Thal | Gemeinde64 | Industriezone | I | 0.15
Thal | Gemeinde64 | Zone für öffentliche Bauten und Anlagen | ÖBA | 0.15
Thal | Gemeinde64 | Übriges Gemeindegebiet | UeG | 0.15
Thal | Gemeinde64 | Intensieverholungszone IE | IE | 0.1
Thal | Gemeinde64 | Richtplangebiete |  | 0.15
Tübach | Gemeinde65 | Wohnzone W1 | W1 | 0.15
Tübach | Gemeinde65 | Wohnzone W2a, W2b | W2a, W2b | 0.15
Tübach | Gemeinde65 | Wohnzone W3 | W3 | 0.2
Tübach | Gemeinde65 | Wohngewerbezone WG2 | WG2 | 0.2
Tübach | Gemeinde65 | Wohngewerbezone WG3 | WG3 | 0.2
Tübach | Gemeinde65 | Gewerbe-Industriezone | GI | 0.3
Tübach | Gemeinde65 | Industriezone | I | 0.3
Tübach | Gemeinde65 | Dorfkernzone DK2 | DK2 | 0.25
Tübach | Gemeinde65 | Kernzone K3 | K3 | 0.25
Tübach | Gemeinde65 | öffentliche Bauten und Anlagen | Oe | 0.15
Tübach | Gemeinde65 | Intensiverholungszone | IE | 0.1
Tübach | Gemeinde65 | Übriges Gemeindegebiet | UeG | 0.15
Untereggen | Gemeinde66 | Kernzone K2 | K2 | 0.15
Untereggen | Gemeinde66 | Kernzone K3 | K3 | 0.15
Untereggen | Gemeinde66 | Grünzone | G, GE | 0
Untereggen | Gemeinde66 | Gewerbe-Industriezone | GI A | 0.15
Untereggen | Gemeinde66 | Zone für öffentliche Bauten und Anlagen | OeBa | 0.15
Untereggen | Gemeinde66 | Übriges Gemeindegebiet | ÜG | 0.15
Untereggen | Gemeinde66 | Hinweis Verkehrsfläche | VF | 0.15
Untereggen | Gemeinde66 | Wohnzone WE | WE | 0.1
Untereggen | Gemeinde66 | Wohnzone W2 | W2 | 0.1
Untereggen | Gemeinde66 | Wohnzone W3 | W3 | 0.1
Untereggen | Gemeinde66 | Kurzone | Kur | 0.1
Uznach | Gemeinde67 | Wohnzone WE | WE | 0.3
Uznach | Gemeinde67 | Wohnzone W2 | W2 | 0.45
Uznach | Gemeinde67 | Wohnzone W3 | W3 | 0.35
Uznach | Gemeinde67 | Wohnzone W4 | W4 | 0.85
Uznach | Gemeinde67 | Wohnzone mit Gewerbe WG2 | WG2 | 0.7
Uznach | Gemeinde67 | Wohnzone mit Gewerbe WG3 | WG3 | 0.75
Uznach | Gemeinde67 | Wohnzone mit Gewerbe WG4 | WG4 | 0.85
Uznach | Gemeinde67 | Zentrumszone | Z | 0.95
Uznach | Gemeinde67 | Gewerbezone | G | 0.9
Uznach | Gemeinde67 | Industriezone | I | 0.9
Uznach | Gemeinde67 | Kernzone | K | 0.85
Uznach | Gemeinde67 | Zone für öffentliche Bauten und Anlagen | ÖBA | 0.4
Uznach | Gemeinde67 | Sondernutzungszone | S | 0.15
Uzwil | Gemeinde68 | Wohnzone | WE | 0.15
Uzwil | Gemeinde68 | Wohnzone WEA | Wea | 0.15
Uzwil | Gemeinde68 | Wohnzone 2 | W2 | 0.2
Uzwil | Gemeinde68 | Wohnzone 3 | W3 | 0.2
Uzwil | Gemeinde68 | Wohnzone 4 | W4 | 0.25
Uzwil | Gemeinde68 | Wohnzone mit Gewerbe 2 | WG2 | 0.25
Uzwil | Gemeinde68 | Wohnzone mit Gewerbe 3 | WG3 | 0.25
Uzwil | Gemeinde68 | Wohnzone mit Gewerbe 4 | WG4 | 0.3
Uzwil | Gemeinde68 | Gewerbe-Industriezone | GI A | 0.3
Uzwil | Gemeinde68 | Industriezone | I A | 0.4
Uzwil | Gemeinde68 | Kernzone | K5 | 0.4
Uzwil | Gemeinde68 | Kernzone | KE / DK2 | 0.3
Uzwil | Gemeinde68 | Zone für öffentliche Bauten und Anlagen | ÖBA | 0.2
Uzwil | Gemeinde68 | Zone für öffentliche Bauten und Anlagen unbebaut | ÖBA | 0.1
Vilters-Wangs | Gemeinde69 | Wohnzone WE | WE | 0.46
Vilters-Wangs | Gemeinde69 | Wohnzone W2 | W2 | 0.55
Vilters-Wangs | Gemeinde69 | Wohnzone W3 | W3 | 0.69
Vilters-Wangs | Gemeinde69 | Wohnzone mit Gewerbe 2 | WG2 | 0.55
Vilters-Wangs | Gemeinde69 | Wohnzone mit Gewerbe 3 | WG3 | 0.69
Vilters-Wangs | Gemeinde69 | Arbeitszone | A | 1
Vilters-Wangs | Gemeinde69 | Kernzone | K | 0.55
Walenstadt | Gemeinde71 | Wohnzone W2 | W2 | 0.3
Walenstadt | Gemeinde71 | Wohnzone W3 | W3 | 0.35
Walenstadt | Gemeinde71 | Wohnzone W4 | W4 | 0.4
Walenstadt | Gemeinde71 | Wohnzone mit Gewerbe WG2 | WG2 | 0.4
Walenstadt | Gemeinde71 | Wohnzone mit Gewerbe WG3 | WG3 | 0.45
Walenstadt | Gemeinde71 | Dorfkernzone DK2 | DK2 | 0.45
Walenstadt | Gemeinde71 | Dorfkernzone DK3 | DK3 | 0.5
Walenstadt | Gemeinde71 | Kernzone 4-geschossig | K4 | 0.6
Walenstadt | Gemeinde71 | Gewerbe-Industriezone GI A | GIA | 0.65
Walenstadt | Gemeinde71 | Gewerbe-Industriezone GI B | GIB | 0.65
Walenstadt | Gemeinde71 | Industriezone | I | 0.65
Walenstadt | Gemeinde71 | OE1 | OE1 | 0.5
Walenstadt | Gemeinde71 | OE2 | OE2 | 0.35
Walenstadt | Gemeinde71 | OE3 | OE3 | 0.2
Walenstadt | Gemeinde71 | OE4 | OE4 | 0.2
Walenstadt | Gemeinde71 | GR | GR | 0.1
Walenstadt | Gemeinde71 | IEC | IEC | 0.1
Walenstadt | Gemeinde71 | STR | STR | 0.8
Wartau | Gemeinde72 | Wohnzone für 1- und 2-Familienhäuser | WE | 0.15
Wartau | Gemeinde72 | Wohnzone 1-2 Geschosse | W2 | 0.15
Wartau | Gemeinde72 | Wohnzone 3 Geschosse | W3 | 0.25
Wartau | Gemeinde72 | Wohnzone 4 Geschosse | W4 | 0.3
Wartau | Gemeinde72 | Wohn-Gewerbe-Zone 2 Geschosse | WG2 | 0.25
Wartau | Gemeinde72 | Wohn-Gewerbe-Zone 3 Geschosse | WG3 | 0.35
Wartau | Gemeinde72 | Gewerbezone-Industrie-Zone | GI A | 0.7
Wartau | Gemeinde72 | Gewerbezone-Industrie-Zone | GI B | 0.7
Wartau | Gemeinde72 | Gewerbezone-Industrie-Zone | GI C | 0.7
Wartau | Gemeinde72 | Kernzone 2 Geschosse | K2 | 0.35
Wartau | Gemeinde72 | Kernzone 3 Geschosse | K3 | 0.35
Wartau | Gemeinde72 | Kernzon Oberschan | KO | 0.35
Wartau | Gemeinde72 | Zone für öffentliche Bauten und Anlagen | OeBA | 0.2
Wartau | Gemeinde72 | übriges Gemeindegebiet | UeG | 0.15
Wartau | Gemeinde72 | Grünzone | G | 0
Wartau | Gemeinde72 | Landwirtschaftsszone | L | 0.05
Wartau | Gemeinde72 | Strassen | STR | 0
Wartau | Gemeinde72 | Intensiverholungszone | IE | 0
Wattwil | Gemeinde73 | Wohnzone | WE | 0.1
Wattwil | Gemeinde73 | Wohnzone 2 | W2 | 0.1
Wattwil | Gemeinde73 | Wohnzone 3 | W3 | 0.1
Wattwil | Gemeinde73 | Wohnzone 4 | W4 | 0.1
Wattwil | Gemeinde73 | Wohnzone 5 | W5 | 0.1
Wattwil | Gemeinde73 | Wohnzone mit Gewerbe | WG2 | 0.1
Wattwil | Gemeinde73 | Wohnzone mit Gewerbe 3 | WG3 | 0.1
Wattwil | Gemeinde73 | Wohnzone mit Gewerbe 4 | WG4 | 0.1
Wattwil | Gemeinde73 | Wohnzone mit Gewerbe 5 | WG5 | 0.1
Wattwil | Gemeinde73 | Zentrumszone | Z | 0.1
Wattwil | Gemeinde73 | Gewerbezone | G | 0.1
Wattwil | Gemeinde73 | Industriezone | I | 0.1
Wattwil | Gemeinde73 | Arbeitszone | A | 0.1
Wattwil | Gemeinde73 | Kernzone | K | 0.1
Wattwil | Gemeinde73 | Mischzone | M | 0.1
Wattwil | Gemeinde73 | Zone für öffentliche Bauten und Anlagen | ÖBA | 0.1
Wattwil | Gemeinde73 | Sondernutzungszone | S | 0.1
Wattwil | Gemeinde73 | Erhaltenszone | E | 0.1
Weesen | Gemeinde74 | Wohnzone W2 | W2 | 0.4
Weesen | Gemeinde74 | Wohnzone W3 | W3 | 0.4
Weesen | Gemeinde74 | Wohnzone mit Gewerbe WG2 | WG2 | 0.55
Weesen | Gemeinde74 | Wohnzone mit Gewerbe WG3 | WG3 | 0.55
Weesen | Gemeinde74 | Gewerbezone | G | 0.7
Weesen | Gemeinde74 | Industriezone | I | 0.7
Weesen | Gemeinde74 | Kernzone | K | 0.8
Weesen | Gemeinde74 | Zone für öffentliche Bauten und Anlagen | ÖBA | 0.8
Widnau | Gemeinde75 | Normalfall: Generelle Festlegung = 0.05 |  | 0.05
Widnau | Gemeinde75 | Wohnzone W 9.5A | W 9.5A | 0.175
Widnau | Gemeinde75 | Wohnzone W 10.5A | W 10.5A | 0.175
Widnau | Gemeinde75 | Wohnzone W 10.5A | W 10.5 | 0.175
Widnau | Gemeinde75 | Wohnzone W 13.5A | W 13.5A | 0.2
Widnau | Gemeinde75 | Wohnzone W 13.5 | W 13.5 | 0.2
Widnau | Gemeinde75 | Wohnzone W 16.5 | W 16.5 | 0.225
Widnau | Gemeinde75 | Wohn-/Gewerbezone WG 11.0A | WG 11.0A | 0.3
Widnau | Gemeinde75 | Wohn-/Gewerbezone WG 14.0 | WG 14.0 | 0.3
Widnau | Gemeinde75 | Wohn-/Gewerbezone WG 17.0 | WG 17.0 | 0.3
Widnau | Gemeinde75 | Kernzone K14.0 | K 14.0 | 0.3
Widnau | Gemeinde75 | Kernzone K17.0 | K 17.0 | 0.3
Widnau | Gemeinde75 | Kernzone K20.0 | K 20.0 | 0.3
Widnau | Gemeinde75 | Arbeitszone A17.0 | A 17.0 | 0.3
Widnau | Gemeinde75 | Arbeitszone A30.0 | A 30.0 | 0.3
Widnau | Gemeinde75 | Zone für öffentliche Bauten und Anlagen | ÖBA | 0.15
Wil | Gemeinde76 | Wohnzone W2 | W2 | 0.35
Wil | Gemeinde76 | Wohnzone W3 | W3 | 0.4
Wil | Gemeinde76 | Wohnzone W4 | W4 | 0.45
Wil | Gemeinde76 | Wohnzone mit Gewerbe WG2 | WG2 | 0.35
Wil | Gemeinde76 | Wohnzone mit Gewerbe WG3 | WG3 | 0.45
Wil | Gemeinde76 | Wohnzone mit Gewerbe WG4 | WG4 | 0.5
Wil | Gemeinde76 | Gewerbezone | G | 0.7
Wil | Gemeinde76 | Industriezone | I | 0.8
Wildhaus-Alt St.Johann A | Gemeinde78 | Wohnzone WE | WE | 0.3
Wildhaus-Alt St.Johann A | Gemeinde78 | Wohnzone W2 | W2 | 0.3
Wildhaus-Alt St.Johann A | Gemeinde78 | Wohn Gewerbezone WG2 | WG2 | 0.35
Wildhaus-Alt St.Johann A | Gemeinde78 | Wohn Gewerbezone WG3 | WG3 | 0.35
Wildhaus-Alt St.Johann A | Gemeinde78 | Gewerbe und Industriezone GI A | GI A | 0.5
Wildhaus-Alt St.Johann A | Gemeinde78 | Kernzone K3 | K3 | 0.45
Wildhaus-Alt St.Johann A | Gemeinde78 | Kurzone | Kur | 0.3
Wildhaus-Alt St.Johann A | Gemeinde78 | Zone für öffentliche Bauten und Anlagen | OeBa | 0.3
Wildhaus-Alt St.Johann A | Gemeinde78 | Intensiverholungszone | IE | 0.2
Wildhaus-Alt St.Johann A | Gemeinde78 | Übriges Gemeindegebiet | UeG | 0.3
Wildhaus-Alt St.Johann W | Gemeinde79 | Wohnzone WE | WE | 0.25
Wildhaus-Alt St.Johann W | Gemeinde79 | Wohnzone W2 | W2 | 0.3
Wildhaus-Alt St.Johann W | Gemeinde79 | Wohnzone W3 | W3 | 0.4
Wildhaus-Alt St.Johann W | Gemeinde79 | Wohn Gewerbezone WG2 | WG2 | 0.4
Wildhaus-Alt St.Johann W | Gemeinde79 | Gewerbe und Industriezone | GIA | 0.6
Wildhaus-Alt St.Johann W | Gemeinde79 | Kernzone K2 | K2 | 0.55
Wildhaus-Alt St.Johann W | Gemeinde79 | Kernzone K3 | K3 | 0.6
Wildhaus-Alt St.Johann W | Gemeinde79 | Kurzone | Kur | 0.5
Wildhaus-Alt St.Johann W | Gemeinde79 | Zone für öffentliche Bauten und Anlagen | OeBa | 0.45
Wildhaus-Alt St.Johann W | Gemeinde79 | Intensiverholungszone | IE | 0.2
Wildhaus-Alt St.Johann W | Gemeinde79 | Übriges Gemeindegebiet | UeG | 0.3
Wittenbach | Gemeinde80 | Wohnzone WE | WE | 0.25
Wittenbach | Gemeinde80 | Wohnzone W2 | W2 | 0.25
Wittenbach | Gemeinde80 | Wohnzone W3 | W3 | 0.3
Wittenbach | Gemeinde80 | Wohnzone W4 | W4 | 0.3
Wittenbach | Gemeinde80 | Wohnzone mit Gewerbe WG2 | WG2 | 0.25
Wittenbach | Gemeinde80 | Wohnzone mit Gewerbe WG3 | WG3 | 0.3
Wittenbach | Gemeinde80 | Wohnzone mit Gewerbe WG4 | WG4 | 0.3
Wittenbach | Gemeinde80 | Gewerbezone | G | 0.6
Wittenbach | Gemeinde80 | Industriezone | I | 0.6
Wittenbach | Gemeinde80 | Arbeitszone | A | 0.6
Wittenbach | Gemeinde80 | Kernzone | K | 0.35
Wittenbach | Gemeinde80 | Zone für öffentliche Bauten und Anlagen | ÖBA | 0.5
Zuzwil | Gemeinde81 | Wohnzone WE (Weilerzone flach) | WE | 0.25
Zuzwil | Gemeinde81 | Wohnzone WE (Weilerzone Hang) | WE | 0.3
Zuzwil | Gemeinde81 | Wohnzone W2 | W2 | 0.25
Zuzwil | Gemeinde81 | Wohnzone W3 | W3 | 0.35
Zuzwil | Gemeinde81 | Wohnzone mit Gewerbe WG2 | WG2 | 0.35
Zuzwil | Gemeinde81 | Wohnzone mit Gewerbe WG3 | WG3 | 0.4
Zuzwil | Gemeinde81 | Gewerbe-/Industriezone GI A | GI A | 0.5
Zuzwil | Gemeinde81 | Gewerbe-/Industriezone GI B | GI B | 0.5
Zuzwil | Gemeinde81 | Kernzone K2 | K2 | 0.35
Zuzwil | Gemeinde81 | Dorfkernzone DK2 | DK2 | 0.3
Zuzwil | Gemeinde81 | Zone für öffentliche Bauten und Anlagen | OeBa | 0.35
Rorschacherberg | Gemeinde54 | Abflusswerte pro Parzelle
Rorschach | Gemeinde53 | Keine Daten hinterlegt
Niederbüren | Gemeinde41 | Keine Daten hinterlegt
Neckertal | Gemeinde39 | Keine Daten hinterlegt
Mels | Gemeinde35 | Keine Daten hinterlegt
Mörschwil | Gemeinde36 | Abflussbeiwerte pro Parzelle - bei Gemeinde anfragen.
Eschenbach | Gemeinde19 | Keine Daten hinterlegt
Balgach | Gemeinde6 | Abflussbeiwerte pro Parzelle
Andwil | Gemeinde3 | Abflussbeiwerte pro Parzelle - bei Gemeinde anfragen.
Waldkirch | Gemeinde70 | Wohnzone WE | WE | 0.3
Waldkirch | Gemeinde70 | Wohnzone W2 | W2 | 0.35
Waldkirch | Gemeinde70 | Wohnzone mit Gewerbe WG2 | WG2 | 0.45
Waldkirch | Gemeinde70 | Wohnzone mit Gewerbe WG3 | WG3 | 0.5
Waldkirch | Gemeinde70 | Gewerbe- und Industriezone 1 | GI1 | 0.5
Waldkirch | Gemeinde70 | Gewerbe- und Industriezone 2 | GI2 | 0.55
Waldkirch | Gemeinde70 | Kernzone 2 | K2 | 0.55
Waldkirch | Gemeinde70 | Kernzone 3 | K3 | 0.6
Waldkirch | Gemeinde70 | Zone für öffentliche Bauten und Anlagen | ÖBA | 0.35
Waldkirch | Gemeinde70 | Strassen | STR | 0.9

## Berechnung_Einleitung (hidden)
Dimensionierung Einleitung von Niederschlagsabwasser in Fliessgewässer | [9 empty] | Zonen | Alle Zonen
Gemeinde23
Anlagedaten: |  |  | Bemerkungen
Gemeinde Nr. | 23 |  | Eingabe in Dropdownfeld auf Frontseite | Spalte |  | Spalte (Regengebiet & Jährlichkeit)
Massgebender Regen | Wartau |  |  | 11 | K | 11
Jährlichkeit | 1 |  | Eingabe in Dropdownfeld auf Frontseite | 14 | N
Fläche entwässert F | 0 | ha | aus Register "EinleitungInGewaesser"
Drosselbeiwert /Abflussbeiwert GEP ψzul | 0.1 |  | aus Register "EinleitungInGewaesser" | Reihe
117.9464
174.8496
|  |  |  | Regendauer | 5 | min
|  |  |  | Regenspende für Drosselung |  | 117.9464 | Grundatz Regenintensität für | 10 | Min.
ja nach Jährlichkeit (in SN 592000 auch relevante Regendauer (Kap. 7.3.3)
Note on B8: Frank Lükewille: Wert wird von Frontseite übernommen

## Berechnung_Retention (hidden)
Dimensionierung Retentionsanlage | [12 empty] | Alle Zonen
Anlagedaten: |  |  | Bemerkungen
Gemeinde Nr. | 23 |  | Eingabe in Dropdownfeld auf Frontseite |  |  |  | Spalte |  | Spalte (Regengebiet & Jährlichkeit)
Massgebender Regen | Wartau | [5 empty] | 11 | K | 13
Jährlichkeit | 3 |  | Eingabe in Dropdownfeld auf Frontseite |  |  |  | 14 | N
Fläche entwässert F | 0 | ha | aus Register "Retentionsanlage"
Fläche reduziert Fred | 0 | hared | aus Register "Retentionsanlage"
Drosselbeiwert /Abflussbeiwert GEP ψzul | 0.1 |  | aus Register "Retentionsanlage" |  |  |  | Reihe
Drosselablauf (Qab) | 0 | l/s | Berechnet: F * Yzul * (Regenintensität für 10Min ja nach Jährlichkeit - Regenspende) |  |  |  | 4 | 117.9464
Zulässige spezifische Abflussmenge qab | --- | l/(s*hared) | Berechnet: Qab / Fred |  |  |  |  | 432.3975
[7 empty] | Regenspende für Drosselung |  | 264.9632 | Grundatz Regenintensität für | 10 | Min.
ja nach Jährlichkeit (in SN 592000 auch relevante Regendauer (Kap. 7.3.3)
| 0 | Regendauer Tmax |  | 0 | 0 | 1 | erforderliches Ret. Volumen | 0 | Gedeckelt auf max. 5min
| Regendauer | Regendauer | i(t,T) | Regenmenge | Regenmenge | Regenmenge | ableitbares Q | Ret_Volumen
| min | h | mm/h | l/s*ha | l/s | m3 | m3 | m3
| 0 | 0 |  |  | 0 | 0 | 0 | 0
| 0.5 | 0.0083333 |  | 432.3975 | 0 | 0 | 0 | 0
| 1 | 0.016667 |  | 432.3975 | 0 | 0 | 0 | 0
| 1.5 | 0.025 |  | 432.3975 | 0 | 0 | 0 | 0
| 2 | 0.033333 |  | 432.3975 | 0 | 0 | 0 | 0
| 2.5 | 0.041667 |  | 432.3975 | 0 | 0 | 0 | 0
| 3 | 0.05 |  | 432.3975 | 0 | 0 | 0 | 0
| 3.5 | 0.058333 |  | 432.3975 | 0 | 0 | 0 | 0
| 4 | 0.066667 |  | 432.3975 | 0 | 0 | 0 | 0
| 4.5 | 0.075 |  | 432.3975 | 0 | 0 | 0 | 0
| 5 | 0.083333 |  | 432.3975 | 0 | 0 | 0 | 0
| 5.5 | 0.091667 |  | 406.1405 | 0 | 0 | 0 | 0
| 6 | 0.1 |  | 379.8834 | 0 | 0 | 0 | 0
| 6.5 | 0.10833 |  | 360.2496 | 0 | 0 | 0 | 0
| 7 | 0.11667 |  | 340.6158 | 0 | 0 | 0 | 0
| 7.5 | 0.125 |  | 325.2986 | 0 | 0 | 0 | 0
| 8 | 0.13333 |  | 309.9814 | 0 | 0 | 0 | 0
| 8.5 | 0.14167 |  | 297.6484 | 0 | 0 | 0 | 0
| 9 | 0.15 |  | 285.3153 | 0 | 0 | 0 | 0
| 9.5 | 0.15833 |  | 275.1392 | 0 | 0 | 0 | 0
| 10 | 0.16667 |  | 264.9632 | 0 | 0 | 0 | 0
| 10.5 | 0.175 |  | 256.4015 | 0 | 0 | 0 | 0
| 11 | 0.18333 |  | 247.8399 | 0 | 0 | 0 | 0
| 11.5 | 0.19167 |  | 240.5211 | 0 | 0 | 0 | 0
| 12 | 0.2 |  | 233.2023 | 0 | 0 | 0 | 0
| 12.5 | 0.20833 |  | 226.8625 | 0 | 0 | 0 | 0
| 13 | 0.21667 |  | 220.5228 | 0 | 0 | 0 | 0
| 13.5 | 0.225 |  | 214.9695 | 0 | 0 | 0 | 0
| 14 | 0.23333 |  | 209.4161 | 0 | 0 | 0 | 0
| 14.5 | 0.24167 |  | 204.5049 | 0 | 0 | 0 | 0
| 15 | 0.25 |  | 199.5937 | 0 | 0 | 0 | 0
| 15.5 | 0.25833 |  | 195.2143 | 0 | 0 | 0 | 0
| 16 | 0.26667 |  | 190.8348 | 0 | 0 | 0 | 0
| 16.5 | 0.275 |  | 186.9012 | 0 | 0 | 0 | 0
| 17 | 0.28333 |  | 182.9676 | 0 | 0 | 0 | 0
| 17.5 | 0.29167 |  | 179.4118 | 0 | 0 | 0 | 0
| 18 | 0.3 |  | 175.856 | 0 | 0 | 0 | 0
| 18.5 | 0.30833 |  | 172.6234 | 0 | 0 | 0 | 0
| 19 | 0.31667 |  | 169.3909 | 0 | 0 | 0 | 0
| 19.5 | 0.325 |  | 166.4374 | 0 | 0 | 0 | 0
| 20 | 0.33333 |  | 163.4838 | 0 | 0 | 0 | 0
| 20.5 | 0.34167 |  | 160.7728 | 0 | 0 | 0 | 0
| 21 | 0.35 |  | 158.0618 | 0 | 0 | 0 | 0
| 21.5 | 0.35833 |  | 155.5632 | 0 | 0 | 0 | 0
| 22 | 0.36667 |  | 153.0646 | 0 | 0 | 0 | 0
| 22.5 | 0.375 |  | 150.7531 | 0 | 0 | 0 | 0
| 23 | 0.38333 |  | 148.4416 | 0 | 0 | 0 | 0
| 23.5 | 0.39167 |  | 146.2958 | 0 | 0 | 0 | 0
| 24 | 0.4 |  | 144.1501 | 0 | 0 | 0 | 0
| 24.5 | 0.40833 |  | 142.152 | 0 | 0 | 0 | 0
| 25 | 0.41667 |  | 140.1539 | 0 | 0 | 0 | 0
| 25.5 | 0.425 |  | 138.288 | 0 | 0 | 0 | 0
| 26 | 0.43333 |  | 136.422 | 0 | 0 | 0 | 0
| 26.5 | 0.44167 |  | 134.6748 | 0 | 0 | 0 | 0
| 27 | 0.45 |  | 132.9276 | 0 | 0 | 0 | 0
| 27.5 | 0.45833 |  | 131.2875 | 0 | 0 | 0 | 0
| 28 | 0.46667 |  | 129.6475 | 0 | 0 | 0 | 0
| 28.5 | 0.475 |  | 128.1045 | 0 | 0 | 0 | 0
| 29 | 0.48333 |  | 126.5616 | 0 | 0 | 0 | 0
| 29.5 | 0.49167 |  | 125.1069 | 0 | 0 | 0 | 0
| 30 | 0.5 |  | 123.6522 | 0 | 0 | 0 | 0
| 30.5 | 0.50833 |  | 122.278 | 0 | 0 | 0 | 0
| 31 | 0.51667 |  | 120.9037 | 0 | 0 | 0 | 0
| 31.5 | 0.525 |  | 119.6031 | 0 | 0 | 0 | 0
| 32 | 0.53333 |  | 118.3026 | 0 | 0 | 0 | 0
| 32.5 | 0.54167 |  | 117.0695 | 0 | 0 | 0 | 0
| 33 | 0.55 |  | 115.8364 | 0 | 0 | 0 | 0
| 33.5 | 0.55833 |  | 114.6655 | 0 | 0 | 0 | 0
| 34 | 0.56667 |  | 113.4946 | 0 | 0 | 0 | 0
| 34.5 | 0.575 |  | 112.3809 | 0 | 0 | 0 | 0
| 35 | 0.58333 |  | 111.2673 | 0 | 0 | 0 | 0
| 35.5 | 0.59167 |  | 110.2066 | 0 | 0 | 0 | 0
| 36 | 0.6 |  | 109.1459 | 0 | 0 | 0 | 0
| 36.5 | 0.60833 |  | 108.1343 | 0 | 0 | 0 | 0
| 37 | 0.61667 |  | 107.1227 | 0 | 0 | 0 | 0
| 37.5 | 0.625 |  | 106.1566 | 0 | 0 | 0 | 0
| 38 | 0.63333 |  | 105.1905 | 0 | 0 | 0 | 0
| 38.5 | 0.64167 |  | 104.2668 | 0 | 0 | 0 | 0
| 39 | 0.65 |  | 103.3431 | 0 | 0 | 0 | 0
| 39.5 | 0.65833 |  | 102.4588 | 0 | 0 | 0 | 0
| 40 | 0.66667 |  | 101.5746 | 0 | 0 | 0 | 0
| 40.5 | 0.675 |  | 100.7272 | 0 | 0 | 0 | 0
| 41 | 0.68333 |  | 99.8798 | 0 | 0 | 0 | 0
| 41.5 | 0.69167 |  | 99.0669 | 0 | 0 | 0 | 0
| 42 | 0.7 |  | 98.254 | 0 | 0 | 0 | 0
| 42.5 | 0.70833 |  | 97.4733 | 0 | 0 | 0 | 0
| 43 | 0.71667 |  | 96.6927 | 0 | 0 | 0 | 0
| 43.5 | 0.725 |  | 95.9424 | 0 | 0 | 0 | 0
| 44 | 0.73333 |  | 95.1921 | 0 | 0 | 0 | 0
| 44.5 | 0.74167 |  | 94.4702 | 0 | 0 | 0 | 0
| 45 | 0.75 |  | 93.7483 | 0 | 0 | 0 | 0
| 45.5 | 0.75833 |  | 93.0533 | 0 | 0 | 0 | 0
| 46 | 0.76667 |  | 92.3582 | 0 | 0 | 0 | 0
| 46.5 | 0.775 |  | 91.6883 | 0 | 0 | 0 | 0
| 47 | 0.78333 |  | 91.0185 | 0 | 0 | 0 | 0
| 47.5 | 0.79167 |  | 90.3725 | 0 | 0 | 0 | 0
| 48 | 0.8 |  | 89.7264 | 0 | 0 | 0 | 0
| 48.5 | 0.80833 |  | 89.1029 | 0 | 0 | 0 | 0
| 49 | 0.81667 |  | 88.4793 | 0 | 0 | 0 | 0
| 49.5 | 0.825 |  | 87.877 | 0 | 0 | 0 | 0
| 50 | 0.83333 |  | 87.2747 | 0 | 0 | 0 | 0
| 50.5 | 0.84167 |  | 86.6926 | 0 | 0 | 0 | 0
| 51 | 0.85 |  | 86.1104 | 0 | 0 | 0 | 0
| 51.5 | 0.85833 |  | 85.5473 | 0 | 0 | 0 | 0
| 52 | 0.86667 |  | 84.9842 | 0 | 0 | 0 | 0
| 52.5 | 0.875 |  | 84.4393 | 0 | 0 | 0 | 0
| 53 | 0.88333 |  | 83.8943 | 0 | 0 | 0 | 0
| 53.5 | 0.89167 |  | 83.3665 | 0 | 0 | 0 | 0
| 54 | 0.9 |  | 82.8387 | 0 | 0 | 0 | 0
| 54.5 | 0.90833 |  | 82.3273 | 0 | 0 | 0 | 0
| 55 | 0.91667 |  | 81.8159 | 0 | 0 | 0 | 0
| 55.5 | 0.925 |  | 81.32 | 0 | 0 | 0 | 0
| 56 | 0.93333 |  | 80.8241 | 0 | 0 | 0 | 0
| 56.5 | 0.94167 |  | 80.343 | 0 | 0 | 0 | 0
| 57 | 0.95 |  | 79.8619 | 0 | 0 | 0 | 0
| 57.5 | 0.95833 |  | 79.395 | 0 | 0 | 0 | 0
| 58 | 0.96667 |  | 78.928 | 0 | 0 | 0 | 0
| 58.5 | 0.975 |  | 78.4745 | 0 | 0 | 0 | 0
| 59 | 0.98333 |  | 78.021 | 0 | 0 | 0 | 0
| 59.5 | 0.99167 |  | 77.5804 | 0 | 0 | 0 | 0
| 60 | 1 |  | 77.1398 | 0 | 0 | 0 | 0
| 60.5 | 1.0083 |  | 76.6543 | 0 | 0 | 0 | 0
| 61 | 1.0167 |  | 76.1687 | 0 | 0 | 0 | 0
| 61.5 | 1.025 |  | 75.6975 | 0 | 0 | 0 | 0
| 62 | 1.0333 |  | 75.2264 | 0 | 0 | 0 | 0
| 62.5 | 1.0417 |  | 74.7689 | 0 | 0 | 0 | 0
| 63 | 1.05 |  | 74.3114 | 0 | 0 | 0 | 0
| 63.5 | 1.0583 |  | 73.867 | 0 | 0 | 0 | 0
| 64 | 1.0667 |  | 73.4225 | 0 | 0 | 0 | 0
| 64.5 | 1.075 |  | 72.9906 | 0 | 0 | 0 | 0
| 65 | 1.0833 |  | 72.5587 | 0 | 0 | 0 | 0
| 65.5 | 1.0917 |  | 72.1388 | 0 | 0 | 0 | 0
| 66 | 1.1 |  | 71.7188 | 0 | 0 | 0 | 0
| 66.5 | 1.1083 |  | 71.3103 | 0 | 0 | 0 | 0
| 67 | 1.1167 |  | 70.9019 | 0 | 0 | 0 | 0
| 67.5 | 1.125 |  | 70.5043 | 0 | 0 | 0 | 0
| 68 | 1.1333 |  | 70.1068 | 0 | 0 | 0 | 0
| 68.5 | 1.1417 |  | 69.7198 | 0 | 0 | 0 | 0
| 69 | 1.15 |  | 69.3328 | 0 | 0 | 0 | 0
| 69.5 | 1.1583 |  | 68.9559 | 0 | 0 | 0 | 0
| 70 | 1.1667 |  | 68.579 | 0 | 0 | 0 | 0
| 70.5 | 1.175 |  | 68.2118 | 0 | 0 | 0 | 0
| 71 | 1.1833 |  | 67.8446 | 0 | 0 | 0 | 0
| 71.5 | 1.1917 |  | 67.4867 | 0 | 0 | 0 | 0
| 72 | 1.2 |  | 67.1288 | 0 | 0 | 0 | 0
| 72.5 | 1.2083 |  | 66.7798 | 0 | 0 | 0 | 0
| 73 | 1.2167 |  | 66.4308 | 0 | 0 | 0 | 0
| 73.5 | 1.225 |  | 66.0904 | 0 | 0 | 0 | 0
| 74 | 1.2333 |  | 65.75 | 0 | 0 | 0 | 0
| 74.5 | 1.2417 |  | 65.4179 | 0 | 0 | 0 | 0
| 75 | 1.25 |  | 65.0858 | 0 | 0 | 0 | 0
| 75.5 | 1.2583 |  | 64.7617 | 0 | 0 | 0 | 0
| 76 | 1.2667 |  | 64.4375 | 0 | 0 | 0 | 0
| 76.5 | 1.275 |  | 64.121 | 0 | 0 | 0 | 0
| 77 | 1.2833 |  | 63.8045 | 0 | 0 | 0 | 0
| 77.5 | 1.2917 |  | 63.4954 | 0 | 0 | 0 | 0
| 78 | 1.3 |  | 63.1863 | 0 | 0 | 0 | 0
| 78.5 | 1.3083 |  | 62.8843 | 0 | 0 | 0 | 0
| 79 | 1.3167 |  | 62.5823 | 0 | 0 | 0 | 0
| 79.5 | 1.325 |  | 62.2872 | 0 | 0 | 0 | 0
| 80 | 1.3333 |  | 61.9921 | 0 | 0 | 0 | 0
| 80.5 | 1.3417 |  | 61.7036 | 0 | 0 | 0 | 0
| 81 | 1.35 |  | 61.4151 | 0 | 0 | 0 | 0
| 81.5 | 1.3583 |  | 61.133 | 0 | 0 | 0 | 0
| 82 | 1.3667 |  | 60.8509 | 0 | 0 | 0 | 0
| 82.5 | 1.375 |  | 60.575 | 0 | 0 | 0 | 0
| 83 | 1.3833 |  | 60.299 | 0 | 0 | 0 | 0
| 83.5 | 1.3917 |  | 60.0291 | 0 | 0 | 0 | 0
| 84 | 1.4 |  | 59.7591 | 0 | 0 | 0 | 0
| 84.5 | 1.4083 |  | 59.4949 | 0 | 0 | 0 | 0
| 85 | 1.4167 |  | 59.2307 | 0 | 0 | 0 | 0
| 85.5 | 1.425 |  | 58.9721 | 0 | 0 | 0 | 0
| 86 | 1.4333 |  | 58.7135 | 0 | 0 | 0 | 0
| 86.5 | 1.4417 |  | 58.4602 | 0 | 0 | 0 | 0
| 87 | 1.45 |  | 58.207 | 0 | 0 | 0 | 0
| 87.5 | 1.4583 |  | 57.959 | 0 | 0 | 0 | 0
| 88 | 1.4667 |  | 57.711 | 0 | 0 | 0 | 0
| 88.5 | 1.475 |  | 57.468 | 0 | 0 | 0 | 0
| 89 | 1.4833 |  | 57.2251 | 0 | 0 | 0 | 0
| 89.5 | 1.4917 |  | 56.987 | 0 | 0 | 0 | 0
| 90 | 1.5 |  | 56.749 | 0 | 0 | 0 | 0
| 90.5 | 1.5083 |  | 56.5156 | 0 | 0 | 0 | 0
| 91 | 1.5167 |  | 56.2823 | 0 | 0 | 0 | 0
| 91.5 | 1.525 |  | 56.0536 | 0 | 0 | 0 | 0
| 92 | 1.5333 |  | 55.8249 | 0 | 0 | 0 | 0
| 92.5 | 1.5417 |  | 55.6006 | 0 | 0 | 0 | 0
| 93 | 1.55 |  | 55.3763 | 0 | 0 | 0 | 0
| 93.5 | 1.5583 |  | 55.1564 | 0 | 0 | 0 | 0
| 94 | 1.5667 |  | 54.9364 | 0 | 0 | 0 | 0
| 94.5 | 1.575 |  | 54.7207 | 0 | 0 | 0 | 0
| 95 | 1.5833 |  | 54.5049 | 0 | 0 | 0 | 0
| 95.5 | 1.5917 |  | 54.2932 | 0 | 0 | 0 | 0
| 96 | 1.6 |  | 54.0815 | 0 | 0 | 0 | 0
| 96.5 | 1.6083 |  | 53.8738 | 0 | 0 | 0 | 0
| 97 | 1.6167 |  | 53.666 | 0 | 0 | 0 | 0
| 97.5 | 1.625 |  | 53.4621 | 0 | 0 | 0 | 0
| 98 | 1.6333 |  | 53.2582 | 0 | 0 | 0 | 0
| 98.5 | 1.6417 |  | 53.058 | 0 | 0 | 0 | 0
| 99 | 1.65 |  | 52.8578 | 0 | 0 | 0 | 0
| 99.5 | 1.6583 |  | 52.6612 | 0 | 0 | 0 | 0
| 100 | 1.6667 |  | 52.4647 | 0 | 0 | 0 | 0
| 100.5 | 1.675 |  | 52.2716 | 0 | 0 | 0 | 0
| 101 | 1.6833 |  | 52.0786 | 0 | 0 | 0 | 0
| 101.5 | 1.6917 |  | 51.8889 | 0 | 0 | 0 | 0
| 102 | 1.7 |  | 51.6993 | 0 | 0 | 0 | 0
| 102.5 | 1.7083 |  | 51.513 | 0 | 0 | 0 | 0
| 103 | 1.7167 |  | 51.3267 | 0 | 0 | 0 | 0
| 103.5 | 1.725 |  | 51.1436 | 0 | 0 | 0 | 0
| 104 | 1.7333 |  | 50.9605 | 0 | 0 | 0 | 0
| 104.5 | 1.7417 |  | 50.7806 | 0 | 0 | 0 | 0
| 105 | 1.75 |  | 50.6006 | 0 | 0 | 0 | 0
| 105.5 | 1.7583 |  | 50.4238 | 0 | 0 | 0 | 0
| 106 | 1.7667 |  | 50.2469 | 0 | 0 | 0 | 0
| 106.5 | 1.775 |  | 50.073 | 0 | 0 | 0 | 0
| 107 | 1.7833 |  | 49.8991 | 0 | 0 | 0 | 0
| 107.5 | 1.7917 |  | 49.7282 | 0 | 0 | 0 | 0
| 108 | 1.8 |  | 49.5572 | 0 | 0 | 0 | 0
| 108.5 | 1.8083 |  | 49.389 | 0 | 0 | 0 | 0
| 109 | 1.8167 |  | 49.2209 | 0 | 0 | 0 | 0
| 109.5 | 1.825 |  | 49.0555 | 0 | 0 | 0 | 0
| 110 | 1.8333 |  | 48.8901 | 0 | 0 | 0 | 0
| 110.5 | 1.8417 |  | 48.7274 | 0 | 0 | 0 | 0
| 111 | 1.85 |  | 48.5647 | 0 | 0 | 0 | 0
| 111.5 | 1.8583 |  | 48.4046 | 0 | 0 | 0 | 0
| 112 | 1.8667 |  | 48.2445 | 0 | 0 | 0 | 0
| 112.5 | 1.875 |  | 48.0869 | 0 | 0 | 0 | 0
| 113 | 1.8833 |  | 47.9294 | 0 | 0 | 0 | 0
| 113.5 | 1.8917 |  | 47.7743 | 0 | 0 | 0 | 0
| 114 | 1.9 |  | 47.6193 | 0 | 0 | 0 | 0
| 114.5 | 1.9083 |  | 47.4666 | 0 | 0 | 0 | 0
| 115 | 1.9167 |  | 47.314 | 0 | 0 | 0 | 0
| 115.5 | 1.925 |  | 47.1638 | 0 | 0 | 0 | 0
| 116 | 1.9333 |  | 47.0135 | 0 | 0 | 0 | 0
| 116.5 | 1.9417 |  | 46.8656 | 0 | 0 | 0 | 0
| 117 | 1.95 |  | 46.7176 | 0 | 0 | 0 | 0
| 117.5 | 1.9583 |  | 46.5719 | 0 | 0 | 0 | 0
| 118 | 1.9667 |  | 46.4262 | 0 | 0 | 0 | 0
| 118.5 | 1.975 |  | 46.2827 | 0 | 0 | 0 | 0
| 119 | 1.9833 |  | 46.1393 | 0 | 0 | 0 | 0
| 119.5 | 1.9917 |  | 45.9979 | 0 | 0 | 0 | 0
| 120 | 2 |  | 45.8566 | 0 | 0 | 0 | 0
Note on B8: Frank Lükewille: Wert wird von Frontseite übernommen
Note on E30: Frank Lükewille: zugehörige Regenintensität zum Max-Wert
Note on F30: Frank Lükewille: zugehörige Regenzulauf zum Max-Wert
Note on G30: Frank Lükewille: zugehörige Zeile innerhalb der Matrix zum Max-Wert
Note on I30: Frank Lükewille: Max-Wert

## Berechnung_Versickerung (hidden)
Dimensionierung Versickerungsanlage | [12 empty] | Alle Zonen
Anlagedaten: |  |  | Bemerkungen
Gemeinde Nr. | 23 |  | Eingabe in Dropdownfeld auf Frontseite |  |  |  | Spalte |  | Spalte (Regengebiet & Jährlichkeit)
Massgebender Regen | Wartau | [5 empty] | 11 | K | 14
Jährlichkeit | 4 |  | Eingabe in Dropdownfeld auf Frontseite |  |  |  | 14 | N
Fläche entwässert F | 0.0278 | ha | aus Register "Versickerungsanlage"
Fläche reduziert Fred | 0.02648 | hared | aus Register "Versickerungsanlage"
Drosselbeiwert /Abflussbeiwert GEP ψzul | 0 |  | aus Register "Versickerungsanlage" |  |  |  | Reihe
Drosselablauf (Qab) | 0 | l/s | Berechnet: F * Yzul * (Regenintensität für 10Min ja nach Jährlichkeit - Regenspende) |  |  |  | 4 | 117.9464
Zulässige spezifische Abflussmenge qab | 0 | l/(s*hared) | Berechnet: Qab / Fred |  |  |  |  | 543.3173
spezifische Sickerleistung SS | 2 | l/min*m2 | aus Register "Versickerungsanlage"
Sickerfläche | 50 | m2 | aus Register "Versickerungsanlage" |  |  |  | Regenspende für Drosselung |  | 328.2799 | Grundatz Regenintensität für | 10 | Min.
Sickerleistung | 1.6667 | l/s | berechnet | [6 empty] | ja nach Jährlichkeit (in SN 592000 auch relevante Regendauer (Kap. 7.3.3)
| 17.5 | Regendauer Tmax |  | 219.7015 | 5.8177 | 36 | erforderliches Vers. Volumen | 4.3586 | Gedeckelt auf max. 5min
| Regendauer | Regendauer | i(t,T) | Regenmenge | Regenmenge | Regenmenge | versickerbares Q | Vers. Volumen
| min | h | mm/h | l/s*ha | l/s | m3 | m3 | m3
| 0 | 0 |  |  | 0 | 0 | 0 | 0
| 0.5 | 0.0083333 |  | 543.3173 | 14.387 | 0.43161 | 0.05 | 0.38161
| 1 | 0.016667 |  | 543.3173 | 14.387 | 0.86322 | 0.1 | 0.76322
| 1.5 | 0.025 |  | 543.3173 | 14.387 | 1.2948 | 0.15 | 1.1448
| 2 | 0.033333 |  | 543.3173 | 14.387 | 1.7264 | 0.2 | 1.5264
| 2.5 | 0.041667 |  | 543.3173 | 14.387 | 2.1581 | 0.25 | 1.9081
| 3 | 0.05 |  | 543.3173 | 14.387 | 2.5897 | 0.3 | 2.2897
| 3.5 | 0.058333 |  | 543.3173 | 14.387 | 3.0213 | 0.35 | 2.6713
| 4 | 0.066667 |  | 543.3173 | 14.387 | 3.4529 | 0.4 | 3.0529
| 4.5 | 0.075 |  | 543.3173 | 14.387 | 3.8845 | 0.45 | 3.4345
| 5 | 0.083333 |  | 543.3173 | 14.387 | 4.3161 | 0.5 | 3.8161
| 5.5 | 0.091667 |  | 509.456 | 13.4904 | 4.4518 | 0.55 | 3.9018
| 6 | 0.1 |  | 475.5946 | 12.5937 | 4.5337 | 0.6 | 3.9337
| 6.5 | 0.10833 |  | 450.3509 | 11.9253 | 4.6509 | 0.65 | 4.0009
| 7 | 0.11667 |  | 425.1071 | 11.2568 | 4.7279 | 0.7 | 4.0279
| 7.5 | 0.125 |  | 405.4648 | 10.7367 | 4.8315 | 0.75 | 4.0815
| 8 | 0.13333 |  | 385.8225 | 10.2166 | 4.904 | 0.8 | 4.104
| 8.5 | 0.14167 |  | 370.0436 | 9.7988 | 4.9974 | 0.85 | 4.1474
| 9 | 0.15 |  | 354.2646 | 9.3809 | 5.0657 | 0.9 | 4.1657
| 9.5 | 0.15833 |  | 341.2722 | 9.0369 | 5.151 | 0.95 | 4.201
| 10 | 0.16667 |  | 328.2799 | 8.6929 | 5.2157 | 1 | 4.2157
| 10.5 | 0.175 |  | 317.3693 | 8.4039 | 5.2945 | 1.05 | 4.2445
| 11 | 0.18333 |  | 306.4588 | 8.115 | 5.3559 | 1.1 | 4.2559
| 11.5 | 0.19167 |  | 297.1481 | 7.8685 | 5.4293 | 1.15 | 4.2793
| 12 | 0.2 |  | 287.8373 | 7.6219 | 5.4878 | 1.2 | 4.2878
| 12.5 | 0.20833 |  | 279.785 | 7.4087 | 5.5565 | 1.25 | 4.3065
| 13 | 0.21667 |  | 271.7327 | 7.1955 | 5.6125 | 1.3 | 4.3125
| 13.5 | 0.225 |  | 264.6896 | 7.009 | 5.6773 | 1.35 | 4.3273
| 14 | 0.23333 |  | 257.6466 | 6.8225 | 5.7309 | 1.4 | 4.3309
| 14.5 | 0.24167 |  | 251.4265 | 6.6578 | 5.7923 | 1.45 | 4.3423
| 15 | 0.25 |  | 245.2063 | 6.4931 | 5.8438 | 1.5 | 4.3438
| 15.5 | 0.25833 |  | 239.6669 | 6.3464 | 5.9021 | 1.55 | 4.3521
| 16 | 0.26667 |  | 234.1274 | 6.1997 | 5.9517 | 1.6 | 4.3517
| 16.5 | 0.275 |  | 229.1579 | 6.0681 | 6.0074 | 1.65 | 4.3574
| 17 | 0.28333 |  | 224.1885 | 5.9365 | 6.0552 | 1.7 | 4.3552
| 17.5 | 0.29167 |  | 219.7015 | 5.8177 | 6.1086 | 1.75 | 4.3586
| 18 | 0.3 |  | 215.2145 | 5.6989 | 6.1548 | 1.8 | 4.3548
| 18.5 | 0.30833 |  | 211.1399 | 5.591 | 6.206 | 1.85 | 4.356
| 19 | 0.31667 |  | 207.0653 | 5.4831 | 6.2507 | 1.9 | 4.3507
| 19.5 | 0.325 |  | 203.3462 | 5.3846 | 6.3 | 1.95 | 4.35
| 20 | 0.33333 |  | 199.6271 | 5.2861 | 6.3433 | 2 | 4.3433
| 20.5 | 0.34167 |  | 196.2168 | 5.1958 | 6.3909 | 2.05 | 4.3409
| 21 | 0.35 |  | 192.8065 | 5.1055 | 6.4329 | 2.1 | 4.3329
| 21.5 | 0.35833 |  | 189.6663 | 5.0224 | 6.4789 | 2.15 | 4.3289
| 22 | 0.36667 |  | 186.5262 | 4.9392 | 6.5198 | 2.2 | 4.3198
| 22.5 | 0.375 |  | 183.6238 | 4.8624 | 6.5642 | 2.25 | 4.3142
| 23 | 0.38333 |  | 180.7214 | 4.7855 | 6.604 | 2.3 | 4.304
| 23.5 | 0.39167 |  | 178.0295 | 4.7142 | 6.6471 | 2.35 | 4.2971
| 24 | 0.4 |  | 175.3376 | 4.6429 | 6.6858 | 2.4 | 4.2858
| 24.5 | 0.40833 |  | 172.833 | 4.5766 | 6.7276 | 2.45 | 4.2776
| 25 | 0.41667 |  | 170.3285 | 4.5103 | 6.7654 | 2.5 | 4.2654
| 25.5 | 0.425 |  | 167.9914 | 4.4484 | 6.8061 | 2.55 | 4.2561
| 26 | 0.43333 |  | 165.6543 | 4.3865 | 6.843 | 2.6 | 4.243
| 26.5 | 0.44167 |  | 163.4677 | 4.3286 | 6.8825 | 2.65 | 4.2325
| 27 | 0.45 |  | 161.281 | 4.2707 | 6.9186 | 2.7 | 4.2186
| 27.5 | 0.45833 |  | 159.23 | 4.2164 | 6.9571 | 2.75 | 4.2071
| 28 | 0.46667 |  | 157.179 | 4.1621 | 6.9923 | 2.8 | 4.1923
| 28.5 | 0.475 |  | 155.2508 | 4.111 | 7.0299 | 2.85 | 4.1799
| 29 | 0.48333 |  | 153.3226 | 4.06 | 7.0644 | 2.9 | 4.1644
| 29.5 | 0.49167 |  | 151.506 | 4.0119 | 7.101 | 2.95 | 4.151
| 30 | 0.5 |  | 149.6894 | 3.9638 | 7.1348 | 3 | 4.1348
| 30.5 | 0.50833 |  | 147.9744 | 3.9184 | 7.1706 | 3.05 | 4.1206
| 31 | 0.51667 |  | 146.2594 | 3.8729 | 7.2037 | 3.1 | 4.1037
| 31.5 | 0.525 |  | 144.6374 | 3.83 | 7.2387 | 3.15 | 4.0887
| 32 | 0.53333 |  | 143.0154 | 3.787 | 7.2711 | 3.2 | 4.0711
| 32.5 | 0.54167 |  | 141.4786 | 3.7464 | 7.3054 | 3.25 | 4.0554
| 33 | 0.55 |  | 139.9418 | 3.7057 | 7.3372 | 3.3 | 4.0372
| 33.5 | 0.55833 |  | 138.4833 | 3.667 | 7.3707 | 3.35 | 4.0207
| 34 | 0.56667 |  | 137.0248 | 3.6284 | 7.402 | 3.4 | 4.002
| 34.5 | 0.575 |  | 135.6385 | 3.5917 | 7.4348 | 3.45 | 3.9848
| 35 | 0.58333 |  | 134.2523 | 3.555 | 7.4655 | 3.5 | 3.9655
| 35.5 | 0.59167 |  | 132.9327 | 3.5201 | 7.4977 | 3.55 | 3.9477
| 36 | 0.6 |  | 131.6131 | 3.4851 | 7.5278 | 3.6 | 3.9278
| 36.5 | 0.60833 |  | 130.3552 | 3.4518 | 7.5595 | 3.65 | 3.9095
| 37 | 0.61667 |  | 129.0974 | 3.4185 | 7.5891 | 3.7 | 3.8891
| 37.5 | 0.625 |  | 127.8968 | 3.3867 | 7.6201 | 3.75 | 3.8701
| 38 | 0.63333 |  | 126.6963 | 3.3549 | 7.6492 | 3.8 | 3.8492
| 38.5 | 0.64167 |  | 125.549 | 3.3245 | 7.6797 | 3.85 | 3.8297
| 39 | 0.65 |  | 124.4017 | 3.2942 | 7.7083 | 3.9 | 3.8083
| 39.5 | 0.65833 |  | 123.304 | 3.2651 | 7.7383 | 3.95 | 3.7883
| 40 | 0.66667 |  | 122.2063 | 3.236 | 7.7665 | 4 | 3.7665
| 40.5 | 0.675 |  | 121.1549 | 3.2082 | 7.7959 | 4.05 | 3.7459
| 41 | 0.68333 |  | 120.1036 | 3.1803 | 7.8236 | 4.1 | 3.7236
| 41.5 | 0.69167 |  | 119.0955 | 3.1536 | 7.8526 | 4.15 | 3.7026
| 42 | 0.7 |  | 118.0874 | 3.127 | 7.8799 | 4.2 | 3.6799
| 42.5 | 0.70833 |  | 117.1198 | 3.1013 | 7.9084 | 4.25 | 3.6584
| 43 | 0.71667 |  | 116.1522 | 3.0757 | 7.9353 | 4.3 | 3.6353
| 43.5 | 0.725 |  | 115.2226 | 3.0511 | 7.9634 | 4.35 | 3.6134
| 44 | 0.73333 |  | 114.293 | 3.0265 | 7.9899 | 4.4 | 3.5899
| 44.5 | 0.74167 |  | 113.3991 | 3.0028 | 8.0175 | 4.45 | 3.5675
| 45 | 0.75 |  | 112.5052 | 2.9791 | 8.0437 | 4.5 | 3.5437
| 45.5 | 0.75833 |  | 111.6449 | 2.9564 | 8.0709 | 4.55 | 3.5209
| 46 | 0.76667 |  | 110.7846 | 2.9336 | 8.0967 | 4.6 | 3.4967
| 46.5 | 0.775 |  | 109.9558 | 2.9116 | 8.1234 | 4.65 | 3.4734
| 47 | 0.78333 |  | 109.1271 | 2.8897 | 8.1489 | 4.7 | 3.4489
| 47.5 | 0.79167 |  | 108.3282 | 2.8685 | 8.1753 | 4.75 | 3.4253
| 48 | 0.8 |  | 107.5293 | 2.8474 | 8.2004 | 4.8 | 3.4004
| 48.5 | 0.80833 |  | 106.7585 | 2.827 | 8.2265 | 4.85 | 3.3765
| 49 | 0.81667 |  | 105.9877 | 2.8066 | 8.2513 | 4.9 | 3.3513
| 49.5 | 0.825 |  | 105.2435 | 2.7868 | 8.2769 | 4.95 | 3.3269
| 50 | 0.83333 |  | 104.4993 | 2.7671 | 8.3014 | 5 | 3.3014
| 50.5 | 0.84167 |  | 103.7803 | 2.7481 | 8.3268 | 5.05 | 3.2768
| 51 | 0.85 |  | 103.0613 | 2.7291 | 8.3509 | 5.1 | 3.2509
| 51.5 | 0.85833 |  | 102.3662 | 2.7107 | 8.3759 | 5.15 | 3.2259
| 52 | 0.86667 |  | 101.671 | 2.6922 | 8.3998 | 5.2 | 3.1998
| 52.5 | 0.875 |  | 100.9985 | 2.6744 | 8.4245 | 5.25 | 3.1745
| 53 | 0.88333 |  | 100.3259 | 2.6566 | 8.4481 | 5.3 | 3.1481
| 53.5 | 0.89167 |  | 99.6749 | 2.6394 | 8.4724 | 5.35 | 3.1224
| 54 | 0.9 |  | 99.0238 | 2.6222 | 8.4958 | 5.4 | 3.0958
| 54.5 | 0.90833 |  | 98.3931 | 2.6055 | 8.5198 | 5.45 | 3.0698
| 55 | 0.91667 |  | 97.7625 | 2.5888 | 8.5429 | 5.5 | 3.0429
| 55.5 | 0.925 |  | 97.1512 | 2.5726 | 8.5666 | 5.55 | 3.0166
| 56 | 0.93333 |  | 96.54 | 2.5564 | 8.5894 | 5.6 | 2.9894
| 56.5 | 0.94167 |  | 95.9472 | 2.5407 | 8.6129 | 5.65 | 2.9629
| 57 | 0.95 |  | 95.3544 | 2.525 | 8.6354 | 5.7 | 2.9354
| 57.5 | 0.95833 |  | 94.7793 | 2.5098 | 8.6587 | 5.75 | 2.9087
| 58 | 0.96667 |  | 94.2041 | 2.4945 | 8.6809 | 5.8 | 2.8809
| 58.5 | 0.975 |  | 93.6457 | 2.4797 | 8.7039 | 5.85 | 2.8539
| 59 | 0.98333 |  | 93.0873 | 2.465 | 8.7259 | 5.9 | 2.8259
| 59.5 | 0.99167 |  | 92.545 | 2.4506 | 8.7486 | 5.95 | 2.7986
| 60 | 1 |  | 92.0027 | 2.4362 | 8.7704 | 6 | 2.7704
| 60.5 | 1.0083 |  | 91.394 | 2.4201 | 8.785 | 6.05 | 2.735
| 61 | 1.0167 |  | 90.7854 | 2.404 | 8.7986 | 6.1 | 2.6986
| 61.5 | 1.025 |  | 90.195 | 2.3884 | 8.8131 | 6.15 | 2.6631
| 62 | 1.0333 |  | 89.6047 | 2.3727 | 8.8266 | 6.2 | 2.6266
| 62.5 | 1.0417 |  | 89.0319 | 2.3576 | 8.8409 | 6.25 | 2.5909
| 63 | 1.05 |  | 88.4591 | 2.3424 | 8.8543 | 6.3 | 2.5543
| 63.5 | 1.0583 |  | 87.9029 | 2.3277 | 8.8684 | 6.35 | 2.5184
| 64 | 1.0667 |  | 87.3468 | 2.3129 | 8.8817 | 6.4 | 2.4817
| 64.5 | 1.075 |  | 86.8067 | 2.2986 | 8.8957 | 6.45 | 2.4457
| 65 | 1.0833 |  | 86.2665 | 2.2843 | 8.9089 | 6.5 | 2.4089
| 65.5 | 1.0917 |  | 85.7416 | 2.2704 | 8.9228 | 6.55 | 2.3728
| 66 | 1.1 |  | 85.2167 | 2.2565 | 8.9359 | 6.6 | 2.3359
| 66.5 | 1.1083 |  | 84.7064 | 2.243 | 8.9497 | 6.65 | 2.2997
| 67 | 1.1167 |  | 84.1961 | 2.2295 | 8.9626 | 6.7 | 2.2626
| 67.5 | 1.125 |  | 83.6998 | 2.2164 | 8.9763 | 6.75 | 2.2263
| 68 | 1.1333 |  | 83.2035 | 2.2032 | 8.9892 | 6.8 | 2.1892
| 68.5 | 1.1417 |  | 82.7206 | 2.1904 | 9.0027 | 6.85 | 2.1527
| 69 | 1.15 |  | 82.2377 | 2.1777 | 9.0155 | 6.9 | 2.1155
| 69.5 | 1.1583 |  | 81.7676 | 2.1652 | 9.0289 | 6.95 | 2.0789
| 70 | 1.1667 |  | 81.2975 | 2.1528 | 9.0416 | 7 | 2.0416
| 70.5 | 1.175 |  | 80.8398 | 2.1406 | 9.0549 | 7.05 | 2.0049
| 71 | 1.1833 |  | 80.3821 | 2.1285 | 9.0675 | 7.1 | 1.9675
| 71.5 | 1.1917 |  | 79.9361 | 2.1167 | 9.0807 | 7.15 | 1.9307
| 72 | 1.2 |  | 79.4902 | 2.1049 | 9.0932 | 7.2 | 1.8932
| 72.5 | 1.2083 |  | 79.0557 | 2.0934 | 9.1063 | 7.25 | 1.8563
| 73 | 1.2167 |  | 78.6211 | 2.0819 | 9.1187 | 7.3 | 1.8187
| 73.5 | 1.225 |  | 78.1975 | 2.0707 | 9.1317 | 7.35 | 1.7817
| 74 | 1.2333 |  | 77.7739 | 2.0595 | 9.144 | 7.4 | 1.744
| 74.5 | 1.2417 |  | 77.3608 | 2.0485 | 9.1569 | 7.45 | 1.7069
| 75 | 1.25 |  | 76.9476 | 2.0376 | 9.1691 | 7.5 | 1.6691
| 75.5 | 1.2583 |  | 76.5446 | 2.0269 | 9.1819 | 7.55 | 1.6319
| 76 | 1.2667 |  | 76.1416 | 2.0162 | 9.194 | 7.6 | 1.594
| 76.5 | 1.275 |  | 75.7483 | 2.0058 | 9.2067 | 7.65 | 1.5567
| 77 | 1.2833 |  | 75.355 | 1.9954 | 9.2187 | 7.7 | 1.5187
| 77.5 | 1.2917 |  | 74.971 | 1.9852 | 9.2313 | 7.75 | 1.4813
| 78 | 1.3 |  | 74.5871 | 1.9751 | 9.2433 | 7.8 | 1.4433
| 78.5 | 1.3083 |  | 74.2122 | 1.9651 | 9.2558 | 7.85 | 1.4058
| 79 | 1.3167 |  | 73.8373 | 1.9552 | 9.2677 | 7.9 | 1.3677
| 79.5 | 1.325 |  | 73.4711 | 1.9455 | 9.2801 | 7.95 | 1.3301
| 80 | 1.3333 |  | 73.1048 | 1.9358 | 9.2919 | 8 | 1.2919
| 80.5 | 1.3417 |  | 72.747 | 1.9263 | 9.3042 | 8.05 | 1.2542
| 81 | 1.35 |  | 72.3892 | 1.9169 | 9.316 | 8.1 | 1.216
| 81.5 | 1.3583 |  | 72.0394 | 1.9076 | 9.3282 | 8.15 | 1.1782
| 82 | 1.3667 |  | 71.6897 | 1.8983 | 9.3398 | 8.2 | 1.1398
| 82.5 | 1.375 |  | 71.3478 | 1.8893 | 9.352 | 8.25 | 1.102
| 83 | 1.3833 |  | 71.0059 | 1.8802 | 9.3636 | 8.3 | 1.0636
| 83.5 | 1.3917 |  | 70.6715 | 1.8714 | 9.3756 | 8.35 | 1.0256
| 84 | 1.4 |  | 70.3371 | 1.8625 | 9.3871 | 8.4 | 0.98713
| 84.5 | 1.4083 |  | 70.01 | 1.8539 | 9.3991 | 8.45 | 0.9491
| 85 | 1.4167 |  | 69.6829 | 1.8452 | 9.4105 | 8.5 | 0.91054
| 85.5 | 1.425 |  | 69.3629 | 1.8367 | 9.4224 | 8.55 | 0.87242
| 86 | 1.4333 |  | 69.0429 | 1.8283 | 9.4338 | 8.6 | 0.8338
| 86.5 | 1.4417 |  | 68.7296 | 1.82 | 9.4456 | 8.65 | 0.7956
| 87 | 1.45 |  | 68.4164 | 1.8117 | 9.4569 | 8.7 | 0.7569
| 87.5 | 1.4583 |  | 68.1098 | 1.8035 | 9.4686 | 8.75 | 0.71862
| 88 | 1.4667 |  | 67.8031 | 1.7954 | 9.4799 | 8.8 | 0.67986
| 88.5 | 1.475 |  | 67.5029 | 1.7875 | 9.4915 | 8.85 | 0.6415
| 89 | 1.4833 |  | 67.2026 | 1.7795 | 9.5027 | 8.9 | 0.60267
| 89.5 | 1.4917 |  | 66.9085 | 1.7717 | 9.5142 | 8.95 | 0.56423
| 90 | 1.5 |  | 66.6144 | 1.764 | 9.5253 | 9 | 0.52533
| 90.5 | 1.5083 |  | 66.3263 | 1.7563 | 9.5368 | 9.05 | 0.48683
| 91 | 1.5167 |  | 66.0382 | 1.7487 | 9.5479 | 9.1 | 0.44786
| 91.5 | 1.525 |  | 65.7559 | 1.7412 | 9.5593 | 9.15 | 0.40928
| 92 | 1.5333 |  | 65.4736 | 1.7337 | 9.5703 | 9.2 | 0.37025
| 92.5 | 1.5417 |  | 65.1969 | 1.7264 | 9.5816 | 9.25 | 0.3316
| 93 | 1.55 |  | 64.9202 | 1.7191 | 9.5925 | 9.3 | 0.29251
| 93.5 | 1.5583 |  | 64.6489 | 1.7119 | 9.6038 | 9.35 | 0.25378
| 94 | 1.5667 |  | 64.3777 | 1.7047 | 9.6146 | 9.4 | 0.21463
| 94.5 | 1.575 |  | 64.1117 | 1.6977 | 9.6258 | 9.45 | 0.17583
| 95 | 1.5833 |  | 63.8457 | 1.6906 | 9.6366 | 9.5 | 0.13662
| 95.5 | 1.5917 |  | 63.5848 | 1.6837 | 9.6478 | 9.55 | 0.097754
| 96 | 1.6 |  | 63.324 | 1.6768 | 9.6585 | 9.6 | 0.058477
| 96.5 | 1.6083 |  | 63.0681 | 1.67 | 9.6695 | 9.65 | 0.019548
| 97 | 1.6167 |  | 62.8122 | 1.6633 | 9.6802 | 9.7 | -0.019788
| 97.5 | 1.625 |  | 62.5611 | 1.6566 | 9.6912 | 9.75 | -0.058784
| 98 | 1.6333 |  | 62.31 | 1.65 | 9.7018 | 9.8 | -0.098179
| 98.5 | 1.6417 |  | 62.0636 | 1.6434 | 9.7128 | 9.85 | -0.13724
| 99 | 1.65 |  | 61.8172 | 1.6369 | 9.7233 | 9.9 | -0.17669
| 99.5 | 1.6583 |  | 61.5754 | 1.6305 | 9.7342 | 9.95 | -0.21582
| 100 | 1.6667 |  | 61.3335 | 1.6241 | 9.7447 | 10 | -0.25533
| 100.5 | 1.675 |  | 61.0961 | 1.6178 | 9.7555 | 10.05 | -0.29452
| 101 | 1.6833 |  | 60.8587 | 1.6115 | 9.7659 | 10.1 | -0.33408
| 101.5 | 1.6917 |  | 60.6255 | 1.6054 | 9.7767 | 10.15 | -0.37333
| 102 | 1.7 |  | 60.3924 | 1.5992 | 9.787 | 10.2 | -0.41295
| 102.5 | 1.7083 |  | 60.1634 | 1.5931 | 9.7977 | 10.25 | -0.45226
| 103 | 1.7167 |  | 59.9345 | 1.5871 | 9.8081 | 10.3 | -0.49194
| 103.5 | 1.725 |  | 59.7096 | 1.5811 | 9.8187 | 10.35 | -0.53131
| 104 | 1.7333 |  | 59.4847 | 1.5752 | 9.829 | 10.4 | -0.57104
| 104.5 | 1.7417 |  | 59.2637 | 1.5693 | 9.8395 | 10.45 | -0.61047
| 105 | 1.75 |  | 59.0428 | 1.5635 | 9.8498 | 10.5 | -0.65025
| 105.5 | 1.7583 |  | 58.8257 | 1.5577 | 9.8603 | 10.55 | -0.68974
| 106 | 1.7667 |  | 58.6085 | 1.552 | 9.8704 | 10.6 | -0.72957
| 106.5 | 1.775 |  | 58.3952 | 1.5463 | 9.8809 | 10.65 | -0.76912
| 107 | 1.7833 |  | 58.1818 | 1.5407 | 9.891 | 10.7 | -0.809
| 107.5 | 1.7917 |  | 57.972 | 1.5351 | 9.9014 | 10.75 | -0.84861
| 108 | 1.8 |  | 57.7623 | 1.5295 | 9.9115 | 10.8 | -0.88854
| 108.5 | 1.8083 |  | 57.5561 | 1.5241 | 9.9218 | 10.85 | -0.9282
| 109 | 1.8167 |  | 57.3499 | 1.5186 | 9.9318 | 10.9 | -0.96819
| 109.5 | 1.825 |  | 57.1472 | 1.5133 | 9.9421 | 10.95 | -1.0079
| 110 | 1.8333 |  | 56.9444 | 1.5079 | 9.9521 | 11 | -1.0479
| 110.5 | 1.8417 |  | 56.7451 | 1.5026 | 9.9623 | 11.05 | -1.0877
| 111 | 1.85 |  | 56.5457 | 1.4973 | 9.9722 | 11.1 | -1.1278
| 111.5 | 1.8583 |  | 56.3496 | 1.4921 | 9.9824 | 11.15 | -1.1676
| 112 | 1.8667 |  | 56.1535 | 1.4869 | 9.9923 | 11.2 | -1.2077
| 112.5 | 1.875 |  | 55.9606 | 1.4818 | 10.0024 | 11.25 | -1.2476
| 113 | 1.8833 |  | 55.7676 | 1.4767 | 10.0122 | 11.3 | -1.2878
| 113.5 | 1.8917 |  | 55.5778 | 1.4717 | 10.0223 | 11.35 | -1.3277
| 114 | 1.9 |  | 55.388 | 1.4667 | 10.0321 | 11.4 | -1.3679
| 114.5 | 1.9083 |  | 55.2013 | 1.4617 | 10.0421 | 11.45 | -1.4079
| 115 | 1.9167 |  | 55.0145 | 1.4568 | 10.0518 | 11.5 | -1.4482
| 115.5 | 1.925 |  | 54.8307 | 1.4519 | 10.0618 | 11.55 | -1.4882
| 116 | 1.9333 |  | 54.6469 | 1.447 | 10.0715 | 11.6 | -1.5285
| 116.5 | 1.9417 |  | 54.466 | 1.4423 | 10.0814 | 11.65 | -1.5686
| 117 | 1.95 |  | 54.2851 | 1.4375 | 10.091 | 11.7 | -1.609
| 117.5 | 1.9583 |  | 54.107 | 1.4328 | 10.1009 | 11.75 | -1.6491
| 118 | 1.9667 |  | 53.9289 | 1.428 | 10.1105 | 11.8 | -1.6895
| 118.5 | 1.975 |  | 53.7535 | 1.4234 | 10.1203 | 11.85 | -1.7297
| 119 | 1.9833 |  | 53.5782 | 1.4187 | 10.1299 | 11.9 | -1.7701
| 119.5 | 1.9917 |  | 53.4055 | 1.4142 | 10.1397 | 11.95 | -1.8103
| 120 | 2 |  | 53.2328 | 1.4096 | 10.1492 | 12 | -1.8508
Note on B8: Frank Lükewille: Wert wird von Frontseite übernommen
Note on E30: Frank Lükewille: zugehörige Regenintensität zum Max-Wert
Note on F30: Frank Lükewille: zugehörige Regenzulauf zum Max-Wert
Note on G30: Frank Lükewille: zugehörige Zeile innerhalb der Matrix zum Max-Wert
Note on I30: Frank Lükewille: Max-Wert

## Regen (hidden)
| St.Gallen |  |  |  | Widnau |  |  |  | Wartau |  |  |  | Weesen |  |  |  | Jona |  |  |  | Wil
D | z = 1 | z = 2 | z = 5 | z = 10 | z = 1 | z = 2 | z = 5 | z = 10 | z = 1 | z = 2 | z = 5 | z = 10 | z = 1 | z = 2 | z = 5 | z = 10 | z = 1 | z = 2 | z = 5 | z = 10 | z = 1 | z = 2 | z = 5 | z = 10
[min] | [l/s ha] | [l/s ha] | [l/s ha] | [l/s ha] | [l/s ha] | [l/s ha] | [l/s ha] | [l/s ha] | [l/s ha] | [l/s ha] | [l/s ha] | [l/s ha] | [l/s ha] | [l/s ha] | [l/s ha] | [l/s ha] | [l/s ha] | [l/s ha] | [l/s ha] | [l/s ha] | [l/s ha] | [l/s ha] | [l/s ha] | [l/s ha]
1 | 259 | 328 | 419 | 488 | 229.8476 | 278.478 | 342.7639 | 391.3943 | 174.8496 | 285.7694 | 432.3975 | 543.3173 | 200.0236 | 235.0798 | 281.4215 | 316.4776 | 234.16 | 295.7475 | 377.1617 | 438.7492 | 252.7882 | 309.4514 | 384.3561 | 441.0193
2 | 259 | 328 | 419 | 488 | 229.8476 | 278.478 | 342.7639 | 391.3943 | 174.8496 | 285.7694 | 432.3975 | 543.3173 | 200.0236 | 235.0798 | 281.4215 | 316.4776 | 234.16 | 295.7475 | 377.1617 | 438.7492 | 252.7882 | 309.4514 | 384.3561 | 441.0193
3 | 259 | 328 | 419 | 488 | 229.8476 | 278.478 | 342.7639 | 391.3943 | 174.8496 | 285.7694 | 432.3975 | 543.3173 | 200.0236 | 235.0798 | 281.4215 | 316.4776 | 234.16 | 295.7475 | 377.1617 | 438.7492 | 252.7882 | 309.4514 | 384.3561 | 441.0193
4 | 259 | 328 | 419 | 488 | 229.8476 | 278.478 | 342.7639 | 391.3943 | 174.8496 | 285.7694 | 432.3975 | 543.3173 | 200.0236 | 235.0798 | 281.4215 | 316.4776 | 234.16 | 295.7475 | 377.1617 | 438.7492 | 252.7882 | 309.4514 | 384.3561 | 441.0193
5 | 259 | 328 | 419 | 488 | 229.8476 | 278.478 | 342.7639 | 391.3943 | 174.8496 | 285.7694 | 432.3975 | 543.3173 | 200.0236 | 235.0798 | 281.4215 | 316.4776 | 234.16 | 295.7475 | 377.1617 | 438.7492 | 252.7882 | 309.4514 | 384.3561 | 441.0193
6 | 233 | 295 | 378 | 440 | 205.3046 | 249.1335 | 307.0723 | 350.9012 | 157.6489 | 253.3601 | 379.8834 | 475.5946 | 181.2514 | 213.7204 | 256.642 | 289.111 | 210.802 | 266.46 | 340.0359 | 395.6939 | 226.2124 | 276.7711 | 343.606 | 394.1647
7 | 213 | 270 | 346 | 402 | 186.61 | 226.7511 | 279.8149 | 319.956 | 144.4329 | 228.9243 | 340.6158 | 425.1071 | 166.761 | 197.1921 | 237.4199 | 267.851 | 192.8805 | 243.9729 | 311.5133 | 362.6057 | 205.9348 | 251.8482 | 312.5424 | 358.4558
8 | 198 | 250 | 320 | 373 | 171.7976 | 208.9961 | 258.1698 | 295.3682 | 133.8837 | 209.7249 | 309.9814 | 385.8225 | 155.1487 | 183.9182 | 221.9494 | 250.7189 | 178.5926 | 226.0339 | 288.7478 | 336.1891 | 189.8448 | 232.0807 | 287.9136 | 330.1495
9 | 184 | 234 | 299 | 348 | 159.7113 | 194.4937 | 240.4734 | 275.2558 | 125.2201 | 194.1694 | 285.3153 | 354.2646 | 145.5789 | 172.9583 | 209.1518 | 236.5311 | 166.8708 | 211.3088 | 270.0527 | 314.4907 | 176.6992 | 215.9366 | 267.8057 | 307.0432
10 | 174 | 220 | 282 | 328 | 149.622 | 182.3764 | 225.6754 | 258.4298 | 117.9464 | 181.2631 | 264.9632 | 328.2799 | 137.5198 | 163.7126 | 198.3376 | 224.5304 | 157.0388 | 198.9517 | 254.3576 | 296.2706 | 165.7133 | 202.4493 | 251.0117 | 287.7478
11 | 164 | 208 | 267 | 311 | 141.0453 | 172.0672 | 213.076 | 244.0979 | 111.7311 | 170.35 | 247.8399 | 306.4588 | 130.6144 | 155.7782 | 189.043 | 214.2068 | 148.6447 | 188.3972 | 240.9473 | 280.6998 | 156.3649 | 190.9758 | 236.7289 | 271.3398
12 | 156 | 198 | 254 | 296 | 133.6454 | 163.1659 | 202.1898 | 231.7102 | 106.3435 | 160.9786 | 233.2023 | 287.8373 | 124.6135 | 148.8733 | 180.9429 | 205.2027 | 141.3738 | 179.2515 | 229.3231 | 267.2008 | 148.2917 | 181.0701 | 224.4007 | 257.179
13 | 149 | 189 | 242 | 282 | 127.1815 | 155.385 | 192.668 | 220.8715 | 101.6171 | 152.827 | 220.5228 | 271.7327 | 119.337 | 142.7938 | 173.8021 | 197.2589 | 134.9998 | 171.2309 | 219.1259 | 255.357 | 141.2337 | 172.4121 | 213.6276 | 244.806
14 | 143 | 181 | 232 | 271 | 121.4759 | 148.5125 | 184.253 | 211.2896 | 97.4285 | 145.659 | 209.4161 | 257.6466 | 114.6512 | 137.3883 | 167.4451 | 190.1822 | 129.3548 | 164.1254 | 210.0896 | 244.8602 | 134.9989 | 164.7656 | 204.1151 | 233.8818
15 | 137 | 174 | 223 | 260 | 116.3945 | 142.3882 | 176.7499 | 202.7436 | 93.6845 | 139.2971 | 199.5937 | 245.2063 | 110.4542 | 132.5412 | 161.7386 | 183.8255 | 124.3119 | 157.7756 | 202.0124 | 235.4761 | 129.4421 | 157.9521 | 195.6403 | 224.1503
16 | 132 | 168 | 215 | 251 | 111.8337 | 136.8882 | 170.0086 | 195.0631 | 90.3125 | 133.6051 | 190.8348 | 234.1274 | 106.6675 | 128.1631 | 156.5787 | 178.0744 | 119.7726 | 152.0585 | 194.7381 | 227.0239 | 124.4513 | 151.8338 | 188.0315 | 215.414
17 | 128 | 162 | 208 | 242 | 107.7124 | 131.9157 | 163.9107 | 188.1141 | 87.2556 | 128.4765 | 182.9676 | 224.1885 | 103.2287 | 124.1832 | 151.8837 | 172.8382 | 115.6597 | 146.8769 | 188.1437 | 219.3609 | 119.9385 | 146.3025 | 181.1539 | 207.518
18 | 124 | 157 | 201 | 234 | 103.9659 | 127.3932 | 158.3623 | 181.7895 | 84.4683 | 123.8268 | 175.856 | 215.2145 | 100.0881 | 120.545 | 147.5876 | 168.0445 | 111.9115 | 142.1534 | 182.1312 | 212.3732 | 115.8338 | 141.2723 | 174.9002 | 200.3387
19 | 120 | 152 | 195 | 227 | 100.5421 | 123.2581 | 153.2871 | 176.0032 | 81.9138 | 119.5881 | 169.3909 | 207.0653 | 97.2054 | 117.2024 | 143.6371 | 163.6342 | 108.4777 | 137.8254 | 176.6208 | 205.9684 | 112.0804 | 136.6733 | 169.1835 | 193.7765
20 | 116 | 148 | 189 | 221 | 97.3982 | 119.4595 | 148.623 | 170.6843 | 79.5618 | 115.705 | 163.4838 | 199.6271 | 94.5473 | 114.1177 | 139.9883 | 159.5587 | 105.3176 | 133.8412 | 171.5473 | 200.0709 | 108.632 | 132.4488 | 163.9329 | 187.7497
21 | 113 | 144 | 184 | 214 | 94.499 | 115.9551 | 144.3184 | 165.7745 | 77.3872 | 112.1319 | 158.0618 | 192.8065 | 92.0864 | 111.2594 | 136.6047 | 155.7777 | 102.3972 | 130.1585 | 166.8568 | 194.618 | 105.4505 | 128.5517 | 159.0899 | 182.1912
22 | 110 | 140 | 179 | 209 | 91.8151 | 112.7095 | 140.3305 | 161.2249 | 75.3692 | 108.8308 | 153.0646 | 186.5262 | 89.7997 | 108.6013 | 133.4556 | 152.2572 | 99.6881 | 126.7415 | 162.5041 | 189.5574 | 102.5038 | 124.9428 | 154.6056 | 177.0446
23 | 107 | 136 | 175 | 204 | 89.3218 | 109.6933 | 136.623 | 156.9945 | 73.4901 | 105.77 | 148.4416 | 180.7214 | 87.6678 | 106.1212 | 130.5152 | 148.9686 | 97.1665 | 123.5603 | 158.451 | 184.8448 | 99.765 | 121.589 | 150.4388 | 172.2628
24 | 105 | 133 | 170 | 199 | 86.9981 | 106.8812 | 133.1653 | 153.0484 | 71.735 | 102.9225 | 144.1501 | 175.3376 | 85.674 | 103.8001 | 127.7615 | 145.8876 | 94.812 | 120.5894 | 154.6652 | 180.4427 | 97.2115 | 118.4624 | 146.5546 | 167.8056
25 | 102 | 130 | 166 | 194 | 84.826 | 104.2517 | 129.9311 | 149.3568 | 70.0908 | 100.2654 | 140.1539 | 170.3285 | 83.8043 | 101.6219 | 125.1755 | 142.993 | 92.6072 | 117.8069 | 151.1191 | 176.3188 | 94.8236 | 115.539 | 142.9233 | 163.6387
26 | 100 | 127 | 163 | 190 | 82.7903 | 101.7864 | 126.8979 | 145.894 | 68.5467 | 97.779 | 136.422 | 165.6543 | 82.0463 | 99.5725 | 122.7408 | 140.2669 | 90.5372 | 115.1941 | 147.7887 | 172.4456 | 92.5847 | 112.7983 | 139.5192 | 159.7329
27 | 98 | 124 | 159 | 186 | 80.8775 | 99.4693 | 124.0462 | 142.6379 | 67.093 | 95.4464 | 132.9276 | 161.281 | 80.3896 | 97.6398 | 120.4433 | 137.6935 | 88.5891 | 112.7346 | 144.6533 | 168.7989 | 90.4802 | 110.2224 | 136.3202 | 156.0625
28 | 96 | 122 | 156 | 182 | 79.0762 | 97.2864 | 121.3589 | 139.569 | 65.7213 | 93.2528 | 129.6475 | 157.179 | 78.8247 | 95.8131 | 118.2706 | 135.259 | 86.7515 | 110.4143 | 141.695 | 165.3578 | 88.4975 | 107.7959 | 133.307 | 152.6055
29 | 94 | 119 | 153 | 178 | 77.3761 | 95.2255 | 118.8212 | 136.6706 | 64.4244 | 91.1854 | 126.5616 | 153.3226 | 77.3437 | 94.0832 | 116.2118 | 132.9513 | 85.0145 | 108.2208 | 138.8978 | 162.1041 | 86.6256 | 105.5052 | 130.4627 | 149.3424
30 | 92 | 117 | 150 | 175 | 75.7683 | 93.2761 | 116.42 | 133.9278 | 63.1957 | 89.2329 | 123.6522 | 149.6894 | 75.9392 | 92.4419 | 114.2572 | 130.7598 | 83.3694 | 106.143 | 136.248 | 159.0215 | 84.8547 | 103.3384 | 127.7725 | 146.2562
31 | 90 | 115 | 147 | 172 | 74.2451 | 91.4286 | 114.1439 | 131.3273 | 62.0296 | 87.3853 | 120.9037 | 146.2594 | 74.6052 | 90.8818 | 112.3984 | 128.6751 | 81.8086 | 104.1713 | 133.7331 | 156.0958 | 83.1764 | 101.285 | 125.2233 | 143.3319
32 | 89 | 113 | 144 | 168 | 72.7994 | 89.6746 | 111.9824 | 128.8576 | 60.9211 | 85.6339 | 118.3026 | 143.0154 | 73.3358 | 89.3966 | 110.6278 | 126.6886 | 80.3252 | 102.2971 | 131.3424 | 153.3143 | 81.583 | 99.3357 | 122.8035 | 140.5562
33 | 87 | 111 | 142 | 166 | 71.4251 | 88.0068 | 109.9266 | 126.5083 | 59.8656 | 83.9709 | 115.8364 | 139.9418 | 72.1261 | 87.9804 | 108.9387 | 124.793 | 78.9131 | 100.5128 | 129.0661 | 150.6658 | 80.0678 | 97.4822 | 120.5028 | 137.9173
34 | 85 | 109 | 139 | 163 | 70.1166 | 86.4185 | 107.9684 | 124.2702 | 58.8591 | 82.3893 | 113.4946 | 137.0248 | 70.9715 | 86.6281 | 107.3249 | 122.9815 | 77.5669 | 98.8115 | 126.8954 | 148.14 | 78.6247 | 95.7171 | 118.3121 | 135.4045
35 | 84 | 107 | 137 | 160 | 68.869 | 84.9037 | 106.1003 | 122.1349 | 57.8979 | 80.8829 | 111.2673 | 134.2523 | 69.8682 | 85.3351 | 105.7812 | 121.248 | 76.2817 | 97.1871 | 124.8226 | 145.728 | 77.2484 | 94.0338 | 116.2229 | 133.0083
36 | 83 | 105 | 135 | 157 | 67.6778 | 83.457 | 104.3158 | 120.095 | 56.9789 | 79.446 | 109.1459 | 131.6131 | 68.8123 | 84.0971 | 104.3024 | 119.5871 | 75.0531 | 95.6341 | 122.8407 | 143.4217 | 75.9339 | 92.4263 | 114.228 | 130.7204
37 | 81 | 104 | 133 | 155 | 66.5391 | 82.0736 | 102.6092 | 118.1437 | 56.099 | 78.0737 | 107.1227 | 129.0974 | 67.8007 | 82.9104 | 102.8843 | 117.9939 | 73.8772 | 94.1474 | 120.9433 | 141.2135 | 74.6769 | 90.8891 | 112.3206 | 128.5328
38 | 80 | 102 | 131 | 153 | 65.4491 | 80.7492 | 100.9748 | 116.275 | 55.2557 | 76.7614 | 105.1905 | 126.6963 | 66.8304 | 81.7716 | 101.5227 | 116.4639 | 72.7503 | 92.7226 | 119.1246 | 139.0969 | 73.4734 | 89.4176 | 110.4946 | 126.4388
39 | 79 | 100 | 129 | 150 | 64.4045 | 79.4797 | 99.408 | 114.4832 | 54.4465 | 75.5051 | 103.3431 | 124.4017 | 65.8986 | 80.6775 | 100.214 | 114.9929 | 71.6692 | 91.3556 | 117.3795 | 137.0658 | 72.3198 | 88.0071 | 108.7447 | 124.432
40 | 78 | 99 | 127 | 148 | 63.4025 | 78.2616 | 97.9043 | 112.7635 | 53.6691 | 74.3009 | 101.5746 | 122.2063 | 65.0029 | 79.6253 | 98.955 | 113.5773 | 70.631 | 90.0425 | 115.7032 | 135.1147 | 71.2129 | 86.6538 | 107.0657 | 122.5067
41 | 77 | 98 | 125 | 146 | 62.4402 | 77.0916 | 96.4597 | 111.1111 | 52.9217 | 73.1454 | 99.8798 | 120.1036 | 64.1411 | 78.6124 | 97.7424 | 112.2137 | 69.6329 | 88.7801 | 114.0913 | 133.2385 | 70.1496 | 85.354 | 105.4531 | 120.6576
42 | 76 | 96 | 124 | 144 | 61.5152 | 75.9667 | 95.0705 | 109.522 | 52.2023 | 72.0356 | 98.254 | 118.0874 | 63.3111 | 77.6365 | 96.5736 | 110.899 | 68.6724 | 87.5651 | 112.54 | 131.4327 | 69.1272 | 84.1043 | 103.9029 | 118.88
43 | 75 | 95 | 122 | 142 | 60.6252 | 74.8841 | 93.7333 | 107.9922 | 51.5092 | 70.9687 | 96.6927 | 116.1522 | 62.5109 | 76.6953 | 95.446 | 109.6303 | 67.7473 | 86.3948 | 111.0455 | 129.693 | 68.1433 | 82.9016 | 102.4111 | 117.1694
44 | 74 | 94 | 120 | 140 | 59.7681 | 73.8413 | 92.4451 | 106.5183 | 50.841 | 69.942 | 95.1921 | 114.293 | 61.7389 | 75.7868 | 94.3571 | 108.405 | 66.8556 | 85.2666 | 109.6045 | 128.0155 | 67.1955 | 81.7433 | 100.9743 | 115.522
45 | 73 | 93 | 119 | 139 | 58.942 | 72.836 | 91.2029 | 105.0969 | 50.1962 | 68.9531 | 93.7483 | 112.5052 | 60.9935 | 74.9093 | 93.3049 | 107.2207 | 65.9952 | 84.1779 | 108.2141 | 126.3967 | 66.2818 | 80.6266 | 99.5893 | 113.9341
46 | 72 | 91 | 117 | 137 | 58.1451 | 71.8661 | 90.0042 | 103.7252 | 49.5734 | 67.9998 | 92.3582 | 110.7846 | 60.2732 | 74.0609 | 92.2873 | 106.0751 | 65.1644 | 83.1266 | 106.8712 | 124.8333 | 65.4002 | 79.5492 | 98.2531 | 112.4021
47 | 71 | 90 | 116 | 135 | 57.3757 | 70.9295 | 88.8466 | 102.4004 | 48.9716 | 67.0802 | 91.0185 | 109.1271 | 59.5766 | 73.2402 | 91.3025 | 104.9662 | 64.3617 | 82.1106 | 105.5734 | 123.3223 | 64.5489 | 78.5089 | 96.963 | 110.923
48 | 70 | 89 | 114 | 134 | 56.6324 | 70.0244 | 87.7278 | 101.1198 | 48.3895 | 66.1923 | 89.7264 | 107.5293 | 58.9024 | 72.4456 | 90.3488 | 103.892 | 63.5854 | 81.128 | 104.3181 | 121.8608 | 63.7262 | 77.5037 | 95.7165 | 109.4939
49 | 69 | 88 | 113 | 132 | 55.9138 | 69.1493 | 86.6457 | 99.8812 | 47.8261 | 65.3345 | 88.4793 | 105.9877 | 58.2496 | 71.6759 | 89.4244 | 102.8507 | 62.8342 | 80.1771 | 103.1033 | 120.4462 | 62.9307 | 76.5317 | 94.5112 | 108.1122
50 | 68 | 87 | 112 | 130 | 55.2185 | 68.3024 | 85.5985 | 98.6824 | 47.2804 | 64.505 | 87.2747 | 104.4993 | 57.6169 | 70.9296 | 88.5281 | 101.8408 | 62.1068 | 79.2563 | 101.9267 | 119.0761 | 62.1609 | 75.5911 | 93.345 | 106.7753
51 | 68 | 86 | 111 | 129 | 54.5454 | 67.4824 | 84.5843 | 97.5213 | 46.7516 | 63.7025 | 86.1104 | 103.0613 | 57.0035 | 70.2058 | 87.6583 | 100.8607 | 61.4019 | 78.3639 | 100.7864 | 117.7483 | 61.4154 | 74.6804 | 92.2158 | 105.4809
52 | 67 | 85 | 109 | 128 | 53.8933 | 66.6879 | 83.6014 | 96.396 | 46.2388 | 62.9256 | 84.9842 | 101.671 | 56.4083 | 69.5033 | 86.8139 | 99.9088 | 60.7185 | 77.4986 | 99.6806 | 116.4607 | 60.6931 | 73.7981 | 91.1219 | 104.2268
53 | 66 | 84 | 108 | 126 | 53.2612 | 65.9176 | 82.6485 | 95.3049 | 45.7412 | 62.1729 | 83.8943 | 100.3259 | 55.8305 | 68.821 | 85.9935 | 98.984 | 60.0556 | 76.6591 | 98.6078 | 115.2113 | 59.9929 | 72.9427 | 90.0614 | 103.0112
54 | 65 | 83 | 107 | 125 | 52.6482 | 65.1704 | 81.7239 | 94.2461 | 45.2582 | 61.4432 | 82.8387 | 99.0238 | 55.2692 | 68.158 | 85.1961 | 98.0849 | 59.412 | 75.8441 | 97.5662 | 113.9983 | 59.3135 | 72.1129 | 89.0327 | 101.8321
55 | 65 | 82 | 106 | 124 | 52.0532 | 64.4451 | 80.8263 | 93.2182 | 44.7889 | 60.7356 | 81.8159 | 97.7625 | 54.7238 | 67.5135 | 84.4206 | 97.2103 | 58.787 | 75.0525 | 96.5544 | 112.8199 | 58.6542 | 71.3075 | 88.0343 | 100.6877
56 | 64 | 82 | 105 | 122 | 51.4756 | 63.7408 | 79.9546 | 92.2198 | 44.3329 | 60.0488 | 80.8241 | 96.54 | 54.1934 | 66.8866 | 83.666 | 96.3592 | 58.1796 | 74.2832 | 95.5711 | 111.6747 | 58.0138 | 70.5254 | 87.0649 | 99.5765
57 | 63 | 81 | 104 | 121 | 50.9144 | 63.0564 | 79.1074 | 91.2495 | 43.8894 | 59.382 | 79.8619 | 95.3544 | 53.6774 | 66.2764 | 82.9315 | 95.5306 | 57.5891 | 73.5353 | 94.6149 | 110.561 | 57.3916 | 69.7655 | 86.1229 | 98.4968
58 | 63 | 80 | 103 | 120 | 50.3689 | 62.3911 | 78.2837 | 90.306 | 43.458 | 58.7341 | 78.928 | 94.2041 | 53.1751 | 65.6824 | 82.2161 | 94.7234 | 57.0147 | 72.8076 | 93.6847 | 109.4776 | 56.7867 | 69.0268 | 85.2073 | 97.4474
59 | 62 | 79 | 102 | 119 | 49.8384 | 61.7441 | 77.4825 | 89.3882 | 43.0381 | 58.1044 | 78.021 | 93.0873 | 52.6861 | 65.1037 | 81.519 | 93.9367 | 56.4557 | 72.0994 | 92.7793 | 108.423 | 56.1984 | 68.3083 | 84.3168 | 96.4268
60 | 62 | 78 | 101 | 118 | 49.3223 | 61.1144 | 76.7027 | 88.4949 | 42.6292 | 57.4921 | 77.1398 | 92.0027 | 52.2096 | 64.5398 | 80.8395 | 93.1697 | 55.9115 | 71.4099 | 91.8976 | 107.396 | 55.6258 | 67.6092 | 83.4504 | 95.4338
61 | 61 | 77 | 99 | 116 | 48.7979 | 60.3963 | 75.7286 | 87.3271 | 42.23 | 56.8466 | 76.1687 | 90.7854 | 51.6166 | 63.784 | 79.8685 | 92.0359 | 55.2499 | 70.5468 | 90.7681 | 106.0649 | 54.9535 | 66.7842 | 82.4236 | 94.2543
62 | 60 | 76 | 98 | 115 | 48.2874 | 59.6984 | 74.783 | 86.194 | 41.8408 | 56.2192 | 75.2264 | 89.6047 | 51.0398 | 63.0492 | 78.9247 | 90.9341 | 54.6068 | 69.7079 | 89.6705 | 104.7716 | 54.3001 | 65.9825 | 81.4258 | 93.1082
63 | 59 | 76 | 97 | 113 | 47.7904 | 59.0199 | 73.8646 | 85.0941 | 41.4614 | 55.6091 | 74.3114 | 88.4591 | 50.4785 | 62.3344 | 78.007 | 89.8628 | 53.9812 | 68.8922 | 88.6035 | 103.5145 | 53.6646 | 65.203 | 80.4558 | 91.9941
64 | 59 | 75 | 96 | 112 | 47.3061 | 58.3599 | 72.9722 | 84.0259 | 41.0913 | 55.0156 | 73.4225 | 87.3468 | 49.9321 | 61.6388 | 77.1142 | 88.8208 | 53.3725 | 68.0987 | 87.5657 | 102.2918 | 53.0465 | 64.4447 | 79.5123 | 90.9105
65 | 58 | 74 | 95 | 110 | 46.8342 | 57.7176 | 72.1046 | 82.988 | 40.7302 | 54.438 | 72.5587 | 86.2665 | 49.3999 | 60.9616 | 76.2452 | 87.8069 | 52.78 | 67.3265 | 86.5559 | 101.1023 | 52.4449 | 63.7068 | 78.5943 | 89.8562
66 | 57 | 73 | 94 | 109 | 46.3741 | 57.0922 | 71.2609 | 81.979 | 40.3777 | 53.8756 | 71.7188 | 85.2167 | 48.8814 | 60.302 | 75.3992 | 86.8198 | 52.2029 | 66.5746 | 85.5729 | 99.9445 | 51.8591 | 62.9885 | 77.7007 | 88.83
67 | 57 | 72 | 92 | 108 | 45.9253 | 56.4831 | 70.4399 | 80.9978 | 40.0335 | 53.3278 | 70.9019 | 84.1961 | 48.3761 | 59.6594 | 74.5751 | 85.8584 | 51.6407 | 65.8422 | 84.6156 | 98.8171 | 51.2886 | 62.2888 | 76.8304 | 87.8307
68 | 56 | 71 | 91 | 107 | 45.4874 | 55.8897 | 69.6408 | 80.0432 | 39.6973 | 52.794 | 70.1068 | 83.2035 | 47.8833 | 59.033 | 73.7721 | 84.9218 | 51.0927 | 65.1286 | 83.683 | 97.7189 | 50.7326 | 61.6072 | 75.9826 | 86.8571
69 | 56 | 71 | 90 | 105 | 45.0599 | 55.3112 | 68.8627 | 79.114 | 39.3687 | 52.2736 | 69.3328 | 82.2377 | 47.4026 | 58.4222 | 72.9893 | 84.0089 | 50.5584 | 64.433 | 82.7741 | 96.6486 | 50.1907 | 60.9428 | 75.1563 | 85.9084
70 | 55 | 70 | 89 | 104 | 44.6426 | 54.7472 | 68.1047 | 78.2093 | 39.0476 | 51.7661 | 68.579 | 81.2975 | 46.9336 | 57.8264 | 72.2259 | 83.1188 | 50.0373 | 63.7546 | 81.888 | 95.6053 | 49.6622 | 60.2949 | 74.3507 | 84.9835
71 | 55 | 69 | 88 | 103 | 44.235 | 54.1969 | 67.366 | 77.328 | 38.7335 | 51.271 | 67.8446 | 80.3821 | 46.4757 | 57.245 | 71.4813 | 82.2506 | 49.5288 | 63.0929 | 81.0237 | 94.5878 | 49.1466 | 59.663 | 73.565 | 84.0814
72 | 54 | 68 | 87 | 102 | 43.8367 | 53.66 | 66.6458 | 76.4692 | 38.4263 | 50.7878 | 67.1288 | 79.4902 | 46.0287 | 56.6775 | 70.7546 | 81.4034 | 49.0325 | 62.4472 | 80.1805 | 93.5952 | 48.6435 | 59.0465 | 72.7984 | 83.2013
73 | 54 | 68 | 87 | 101 | 43.4474 | 53.1359 | 65.9435 | 75.632 | 38.1257 | 50.3161 | 66.4308 | 78.6211 | 45.592 | 56.1234 | 70.0452 | 80.5766 | 48.5479 | 61.8169 | 79.3575 | 92.6264 | 48.1524 | 58.4446 | 72.0502 | 82.3424
74 | 53 | 67 | 86 | 100 | 43.0668 | 52.6242 | 65.2583 | 74.8157 | 37.8316 | 49.8554 | 65.75 | 77.7739 | 45.1653 | 55.5821 | 69.3524 | 79.7692 | 48.0746 | 61.2013 | 78.554 | 91.6808 | 47.6729 | 57.857 | 71.3197 | 81.5039
75 | 52 | 66 | 85 | 99 | 42.6946 | 52.1243 | 64.5896 | 74.0193 | 37.5435 | 49.4054 | 65.0858 | 76.9476 | 44.7483 | 55.0533 | 68.6757 | 78.9807 | 47.6121 | 60.6001 | 77.7693 | 90.7572 | 47.2044 | 57.2831 | 70.6063 | 80.685
76 | 52 | 66 | 84 | 98 | 42.3304 | 51.6358 | 63.9369 | 73.2423 | 37.2615 | 48.9656 | 64.4375 | 76.1416 | 44.3405 | 54.5364 | 68.0145 | 78.2103 | 47.1602 | 60.0126 | 77.0026 | 89.8551 | 46.7467 | 56.7223 | 69.9094 | 79.885
77 | 52 | 65 | 83 | 97 | 41.9741 | 51.1584 | 63.2994 | 72.4837 | 36.9852 | 48.5357 | 63.8045 | 75.355 | 43.9418 | 54.031 | 67.3682 | 77.4574 | 46.7184 | 59.4384 | 76.2535 | 88.9736 | 46.2993 | 56.1743 | 69.2283 | 79.1033
78 | 51 | 64 | 82 | 96 | 41.6253 | 50.6916 | 62.6767 | 71.743 | 36.7145 | 48.1153 | 63.1863 | 74.5871 | 43.5516 | 53.5367 | 66.7363 | 76.7214 | 46.2863 | 58.877 | 75.5211 | 88.1119 | 45.8619 | 55.6385 | 68.5625 | 78.3391
79 | 51 | 64 | 81 | 95 | 41.2838 | 50.2351 | 62.0682 | 71.0196 | 36.4492 | 47.7041 | 62.5823 | 73.8373 | 43.1699 | 53.0532 | 66.1183 | 76.0016 | 45.8636 | 58.328 | 74.805 | 87.2694 | 45.4341 | 55.1146 | 67.9115 | 77.5919
80 | 50 | 63 | 81 | 94 | 40.9493 | 49.7886 | 61.4734 | 70.3127 | 36.1891 | 47.3019 | 61.9921 | 73.1048 | 42.7963 | 52.5801 | 65.5137 | 75.2976 | 45.4501 | 57.7909 | 74.1046 | 86.4455 | 45.0156 | 54.6021 | 67.2747 | 76.8612
81 | 50 | 63 | 80 | 93 | 40.6217 | 49.3516 | 60.8919 | 69.6219 | 35.9341 | 46.9082 | 61.4151 | 72.3892 | 42.4304 | 52.117 | 64.9221 | 74.6087 | 45.0453 | 57.2654 | 73.4194 | 85.6394 | 44.6061 | 54.1006 | 66.6517 | 76.1463
82 | 49 | 62 | 79 | 92 | 40.3006 | 48.9239 | 60.3232 | 68.9465 | 35.684 | 46.5228 | 60.8509 | 71.6897 | 42.0721 | 51.6637 | 64.343 | 73.9345 | 44.6491 | 56.751 | 72.7487 | 84.8506 | 44.2052 | 53.6098 | 66.042 | 75.4466
83 | 49 | 62 | 78 | 91 | 39.9859 | 48.5051 | 59.7668 | 68.286 | 35.4386 | 46.1454 | 60.299 | 71.0059 | 41.7212 | 51.2197 | 63.776 | 73.2745 | 44.2611 | 56.2473 | 72.0923 | 84.0785 | 43.8128 | 53.1294 | 65.4452 | 74.7618
84 | 48 | 61 | 78 | 90 | 39.6774 | 48.095 | 59.2224 | 67.64 | 35.1977 | 45.7757 | 59.7591 | 70.3371 | 41.3773 | 50.7847 | 63.2207 | 72.6282 | 43.881 | 55.7541 | 71.4495 | 83.3226 | 43.4285 | 52.6589 | 64.8609 | 74.0913
85 | 48 | 60 | 77 | 89 | 39.3749 | 47.6933 | 58.6896 | 67.0079 | 34.9614 | 45.4136 | 59.2307 | 69.6829 | 41.0402 | 50.3586 | 62.6768 | 71.9952 | 43.5087 | 55.271 | 70.82 | 82.5823 | 43.052 | 52.1981 | 64.2885 | 73.4346
86 | 48 | 60 | 76 | 89 | 39.0782 | 47.2997 | 58.1678 | 66.3893 | 34.7294 | 45.0588 | 58.7135 | 69.0429 | 40.7099 | 49.941 | 62.1439 | 71.3751 | 43.1438 | 54.7977 | 70.2033 | 81.8572 | 42.6832 | 51.7466 | 63.7279 | 72.7913
87 | 47 | 59 | 76 | 88 | 38.7872 | 46.9139 | 57.6569 | 65.7837 | 34.5015 | 44.7109 | 58.207 | 68.4164 | 40.3859 | 49.5316 | 61.6216 | 70.7674 | 42.7861 | 54.3338 | 69.599 | 81.1467 | 42.3217 | 51.3042 | 63.1785 | 72.1611
88 | 47 | 59 | 75 | 87 | 38.5016 | 46.5358 | 57.1565 | 65.1907 | 34.2778 | 44.3699 | 57.711 | 67.8031 | 40.0682 | 49.1302 | 61.1096 | 70.1717 | 42.4354 | 53.8791 | 69.0068 | 80.4504 | 41.9673 | 50.8706 | 62.6401 | 71.5433
89 | 46 | 58 | 74 | 86 | 38.2212 | 46.165 | 56.6662 | 64.61 | 34.058 | 44.0355 | 57.2251 | 67.2026 | 39.7565 | 48.7366 | 60.6077 | 69.5878 | 42.0915 | 53.4333 | 68.4262 | 79.7679 | 41.6199 | 50.4455 | 62.1122 | 70.9378
90 | 46 | 58 | 74 | 86 | 37.9461 | 45.8014 | 56.1857 | 64.041 | 33.842 | 43.7075 | 56.749 | 66.6144 | 39.4507 | 48.3505 | 60.1154 | 69.0152 | 41.7542 | 52.996 | 67.8569 | 79.0987 | 41.2792 | 50.0286 | 61.5947 | 70.3441
91 | 46 | 57 | 73 | 85 | 37.6759 | 45.4448 | 55.7147 | 63.4835 | 33.6298 | 43.3857 | 56.2823 | 66.0382 | 39.1506 | 47.9716 | 59.6325 | 68.4535 | 41.4233 | 52.5672 | 67.2986 | 78.4424 | 40.945 | 49.6197 | 61.0871 | 69.7618
92 | 45 | 57 | 72 | 84 | 37.4105 | 45.0948 | 55.2529 | 62.9371 | 33.4212 | 43.0699 | 55.8249 | 65.4736 | 38.856 | 47.5999 | 59.1587 | 67.9025 | 41.0986 | 52.1464 | 66.7509 | 77.7987 | 40.6171 | 49.2186 | 60.5891 | 69.1906
93 | 45 | 57 | 72 | 83 | 37.1499 | 44.7514 | 54.8 | 62.4015 | 33.2161 | 42.76 | 55.3763 | 64.9202 | 38.5668 | 47.235 | 58.6937 | 67.3619 | 40.7799 | 51.7336 | 66.2135 | 77.1671 | 40.2954 | 48.825 | 60.1006 | 68.6302
94 | 45 | 56 | 71 | 83 | 36.8938 | 44.4143 | 54.3558 | 61.8763 | 33.0145 | 42.4558 | 54.9364 | 64.3777 | 38.2827 | 46.8767 | 58.2373 | 66.8313 | 40.4671 | 51.3283 | 65.6861 | 76.5474 | 39.9796 | 48.4387 | 59.6211 | 68.0803
95 | 44 | 56 | 71 | 82 | 36.6422 | 44.0834 | 53.9201 | 61.3612 | 32.8162 | 42.157 | 54.5049 | 63.8457 | 38.0038 | 46.525 | 57.7893 | 66.3105 | 40.1599 | 50.9305 | 65.1685 | 75.9391 | 39.6695 | 48.0595 | 59.1505 | 67.5406
96 | 44 | 55 | 70 | 81 | 36.3949 | 43.7584 | 53.4925 | 60.856 | 32.6211 | 41.8636 | 54.0815 | 63.324 | 37.7298 | 46.1795 | 57.3494 | 65.7991 | 39.8582 | 50.5399 | 64.6603 | 75.3419 | 39.3651 | 47.6872 | 58.6885 | 67.0107
97 | 44 | 55 | 70 | 81 | 36.1518 | 43.4393 | 53.0728 | 60.3602 | 32.4293 | 41.5754 | 53.666 | 62.8122 | 37.4605 | 45.8401 | 56.9174 | 65.297 | 39.5619 | 50.1562 | 64.1612 | 74.7556 | 39.0661 | 47.3217 | 58.2348 | 66.4903
98 | 43 | 54 | 69 | 80 | 35.9129 | 43.1258 | 52.6608 | 59.8737 | 32.2405 | 41.2923 | 53.2582 | 62.31 | 37.1959 | 45.5067 | 56.493 | 64.8038 | 39.2708 | 49.7794 | 63.6711 | 74.1798 | 38.7725 | 46.9626 | 57.7893 | 65.9794
99 | 43 | 54 | 68 | 79 | 35.6778 | 42.8178 | 52.2563 | 59.3962 | 32.0546 | 41.0141 | 52.8578 | 61.8172 | 36.9359 | 45.1791 | 56.076 | 64.3192 | 38.9847 | 49.4092 | 63.1897 | 73.6142 | 38.484 | 46.6098 | 57.3516 | 65.4774
100 | 43 | 54 | 68 | 79 | 35.4467 | 42.5151 | 51.8591 | 58.9275 | 31.8718 | 40.7406 | 52.4647 | 61.3335 | 36.6802 | 44.8571 | 55.6663 | 63.8432 | 38.7036 | 49.0455 | 62.7167 | 73.0586 | 38.2005 | 46.2632 | 56.9216 | 64.9843
101 | 42 | 53 | 67 | 78 | 35.2193 | 42.2176 | 51.4689 | 58.4672 | 31.6917 | 40.4718 | 52.0786 | 60.8587 | 36.4288 | 44.5405 | 55.2636 | 63.3754 | 38.4273 | 48.688 | 62.2519 | 72.5126 | 37.9219 | 45.9226 | 56.499 | 64.4997
102 | 42 | 53 | 67 | 78 | 34.9957 | 41.9252 | 51.0856 | 58.0152 | 31.5145 | 40.2076 | 51.6993 | 60.3924 | 36.1816 | 44.2293 | 54.8678 | 62.9155 | 38.1556 | 48.3366 | 61.7951 | 71.976 | 37.648 | 45.5878 | 56.0837 | 64.0235
103 | 42 | 52 | 66 | 77 | 34.7756 | 41.6377 | 50.709 | 57.5711 | 31.3399 | 39.9477 | 51.3267 | 59.9345 | 35.9385 | 43.9233 | 54.4787 | 62.4635 | 37.8885 | 47.9911 | 61.346 | 71.4486 | 37.3788 | 45.2587 | 55.6755 | 63.5554
104 | 42 | 52 | 66 | 76 | 34.559 | 41.355 | 50.3389 | 57.1349 | 31.168 | 39.6922 | 50.9605 | 59.4847 | 35.6993 | 43.6224 | 54.096 | 62.0191 | 37.6258 | 47.6514 | 60.9045 | 70.9301 | 37.114 | 44.9351 | 55.2741 | 63.0952
105 | 41 | 52 | 65 | 76 | 34.3457 | 41.0769 | 49.9751 | 56.7063 | 30.9986 | 39.4408 | 50.6006 | 59.0428 | 35.464 | 43.3263 | 53.7197 | 61.582 | 37.3674 | 47.3174 | 60.4704 | 70.4203 | 36.8536 | 44.6169 | 54.8794 | 62.6427
106 | 41 | 51 | 65 | 75 | 34.1359 | 40.8034 | 49.6175 | 56.2851 | 30.8318 | 39.1934 | 50.2469 | 58.6085 | 35.2325 | 43.0351 | 53.3495 | 61.1521 | 37.1133 | 46.9888 | 60.0435 | 69.919 | 36.5976 | 44.304 | 54.4913 | 62.1976
107 | 41 | 51 | 64 | 75 | 33.9292 | 40.5344 | 49.2659 | 55.871 | 30.6674 | 38.9501 | 49.8991 | 58.1818 | 35.0046 | 42.7485 | 52.9854 | 60.7293 | 36.8632 | 46.6655 | 59.6235 | 69.4258 | 36.3456 | 43.9961 | 54.1095 | 61.7599
108 | 40 | 51 | 64 | 74 | 33.7257 | 40.2696 | 48.9201 | 55.464 | 30.5054 | 38.7106 | 49.5572 | 57.7623 | 34.7803 | 42.4665 | 52.6271 | 60.3133 | 36.6171 | 46.3475 | 59.2103 | 68.9407 | 36.0977 | 43.6932 | 53.7338 | 61.3293
109 | 40 | 50 | 64 | 74 | 33.5253 | 40.009 | 48.58 | 55.0638 | 30.3458 | 38.4749 | 49.2209 | 57.3499 | 34.5594 | 42.1889 | 52.2745 | 59.9039 | 36.3749 | 46.0345 | 58.8038 | 68.4635 | 35.8538 | 43.3952 | 53.3643 | 60.9056
110 | 40 | 50 | 63 | 73 | 33.3279 | 39.7525 | 48.2455 | 54.6702 | 30.1884 | 38.2428 | 48.8901 | 56.9444 | 34.342 | 41.9156 | 51.9274 | 59.5011 | 36.1364 | 45.7265 | 58.4038 | 67.9938 | 35.6137 | 43.1018 | 53.0006 | 60.4887
111 | 40 | 50 | 63 | 73 | 33.1334 | 39.5001 | 47.9164 | 54.2831 | 30.0333 | 38.0143 | 48.5647 | 56.5457 | 34.1279 | 41.6466 | 51.5858 | 59.1045 | 35.9017 | 45.4232 | 58.01 | 67.5316 | 35.3774 | 42.8131 | 52.6426 | 60.0783
112 | 39 | 49 | 62 | 72 | 32.9418 | 39.2515 | 47.5925 | 53.9022 | 29.8803 | 37.7893 | 48.2445 | 56.1535 | 33.917 | 41.3817 | 51.2495 | 58.7142 | 35.6706 | 45.1247 | 57.6225 | 67.0766 | 35.1448 | 42.5289 | 52.2903 | 59.6744
113 | 39 | 49 | 62 | 72 | 32.753 | 39.0067 | 47.2738 | 53.5276 | 29.7295 | 37.5678 | 47.9294 | 55.7676 | 33.7093 | 41.1208 | 50.9183 | 58.3299 | 35.443 | 44.8308 | 57.2409 | 66.6287 | 34.9157 | 42.2491 | 51.9434 | 59.2768
114 | 39 | 49 | 61 | 71 | 32.5669 | 38.7657 | 46.9601 | 53.1589 | 29.5808 | 37.3495 | 47.6193 | 55.388 | 33.5047 | 40.8639 | 50.5922 | 57.9514 | 35.2189 | 44.5414 | 56.8652 | 66.1877 | 34.6901 | 41.9736 | 51.6018 | 58.8853
115 | 39 | 48 | 61 | 71 | 32.3835 | 38.5283 | 46.6513 | 52.7961 | 29.434 | 37.1345 | 47.314 | 55.0145 | 33.303 | 40.6108 | 50.271 | 57.5787 | 34.9981 | 44.2564 | 56.4952 | 65.7535 | 34.4679 | 41.7022 | 51.2654 | 58.4997
116 | 38 | 48 | 61 | 70 | 32.2026 | 38.2944 | 46.3472 | 52.439 | 29.2893 | 36.9227 | 47.0135 | 54.6469 | 33.1044 | 40.3614 | 49.9546 | 57.2116 | 34.7805 | 43.9756 | 56.1308 | 65.3258 | 34.2491 | 41.435 | 50.9342 | 58.12
117 | 38 | 48 | 60 | 70 | 32.0244 | 38.064 | 46.0479 | 52.0874 | 29.1465 | 36.714 | 46.7176 | 54.2851 | 32.9086 | 40.1157 | 49.6429 | 56.85 | 34.5662 | 43.699 | 55.7718 | 64.9046 | 34.0335 | 41.1717 | 50.6078 | 57.746
118 | 38 | 47 | 60 | 69 | 31.8486 | 37.8369 | 45.753 | 51.7413 | 29.0057 | 36.5083 | 46.4262 | 53.9289 | 32.7156 | 39.8735 | 49.3358 | 56.4938 | 34.355 | 43.4264 | 55.4182 | 64.4896 | 33.8211 | 40.9123 | 50.2863 | 57.3776
119 | 38 | 47 | 59 | 69 | 31.6753 | 37.6132 | 45.4626 | 51.4005 | 28.8666 | 36.3055 | 46.1393 | 53.5782 | 32.5253 | 39.6349 | 49.0332 | 56.1427 | 34.1469 | 43.1579 | 55.0698 | 64.0807 | 33.6118 | 40.6567 | 49.9696 | 57.0145
120 | 38 | 47 | 59 | 68 | 31.5043 | 37.3926 | 45.1766 | 51.0649 | 28.7294 | 36.1057 | 45.8566 | 53.2328 | 32.3378 | 39.3996 | 48.7349 | 55.7968 | 33.9418 | 42.8932 | 54.7264 | 63.6779 | 33.4055 | 40.4048 | 49.6575 | 56.6568

## Auswahlliste (hidden)
Nr. | Grundnutzungsflaeche_zone | Nr. | Gemeinde | Regenregion | Daten Info | Nr. | Jährlichkeit | Nr. | Sohlenbeschaffenheit | fs
1 | Wohnzone WE/W2a | 1 | Altstätten | Widnau | 1 | 1 | z = 1 | 1 | überwiegend Feinsediment | 0.5
2 | Wohnzone W2/W2b/W2c | 2 | Amden | Weesen | 1 | 2 | z = 2 | 2 | überwiegend kiesig | 1
3 | Wohnzone W3 | 3 | Andwil | St.Gallen | pro Parzelle | 3 | z = 5 | 3 | überwiegend steinig | 1.5
4 | Wohnzone W4 | 4 | Au | Widnau | 1 | 4 | z = 10 | 4 | überwiegend blockig | 2
5 | Wohnzone W5 | 5 | Bad Ragaz | Wartau | 1
6 | Gewerbe-Industriezone GIA | 6 | Balgach | Widnau | 1 und pro Parzelle |  |  | Nr. | Gewässertyp | fg
7 | Gewerbe-Industriezone GIB | 7 | Benken | Jona | 1 |  |  | 1 | kleiner Mittellandbach | 0.5
8 | Gewerbe-Industriezone GIC | 8 | Berg | St.Gallen | pro Parzelle | 3 | Andwil | 2 | grosser Mittellandbach | 1
9 | Industriezone I A | 9 | Berneck | Widnau | 1 |  |  | 3 | kleiner Voralpenbach | 1
10 | Industriezone I B | 10 | Buchs | Wartau | 1 |  |  | 4 | grosser Voralpenbach | 2
11 | Industriezone I C | 11 | Bütschwil-Ganterschwil | St.Gallen | zwei Bezirke |  |  | 5 | grössere Fliessgewässer | 2
12 | Wohn-Gewerbezone WG2 | 12 | Bütschwil-Ganterschwil B | St.Gallen | 1 | Nr. | Kolmation
13 | Wohn-Gewerbezone WG3 | 13 | Bütschwil-Ganterschwil G | St.Gallen | 1 | 1 | Gering | Nr. | Art des Vorfluters | Abflussmenge bei Niederwasser |  | Behandlung erforderlich, wenn Fläche des entwässerten Platzes grösser als…
14 | Wohn-Gewerbezone WG4 | 14 | Degersheim | St.Gallen | 1 | 2 | Mässig |  |  | Q347 [l/s] |  | Ared, zul [m2]
15 | Wohn-Gewerbezone WG5 | 15 | Diepoldsau | Widnau | 1 | 3 | Stark |  |  | Min | Max
16 | Kernzone K2 | 16 | Ebnat-Kappel | St.Gallen | 1 |  |  | 1 | sehr kleiner Bach (< 3l/s) | 3 | - | 100
17 | Kernzone K3 | 17 | Eggersriet | St.Gallen | 1 |  |  | 2 | kleiner Bach (3 - 10 l/s) | 3 | 10 | 300
18 | Kernzone K4 | 18 | Eichberg | Widnau | 1 |  |  | 3 | mittlerer Bach (10 - 30 l/s) | 10 | 30 | 1000
19 | Kernzone K5 | 19 | Eschenbach | Jona | keine Daten vorhanden |  |  | 4 | grosser Bach (> 30 l/s) | 30 | - | 2000
20 | Kernzone Altstadt KA, KE | 20 | Flawil | St.Gallen | 1 |  |  | 5 | stehendes Gewässer |  |  | 300
21 | Dorfkernzone DK2 | 21 | Flums | Wartau | 1
22 | Dorfkernzone DK3 | 22 | Gaiserwald | St.Gallen | 1 |  |  | Nr. | Art der zu entwässernden Fläche
23 | Zone für öffentliche Bauten und Anlagen | 23 | Gams | Wartau | 1 |  |  | 1 | Dachflächen
24 | Intensiverholungszone Sportanlage / Reitsport | 24 | Goldach | St.Gallen | 1 |  |  | 2 | Platz- und Verkehrsflächen
25 | Intensiverholungszone Camping / Transportanlage / Transportanlage-Beherbergung / Freizeit | 25 | Gommiswald | Jona | 1
26 | Grünzone | 26 | Gossau | St.Gallen | 1 |  |  | Nr. | Belastungsklasse des Niederschlagsabwassers
27 | Grünzone a (Freihaltung) | 27 | Grabs | Wartau | 1 |  |  | 1 | gering
28 | Grünzone b (Erholung) | 28 | Häggenschwil | Wil | 1 |  |  | 2 | mittel
29 | Grünzone c (Naturschutz) | 29 | Jonschwil | Wil | 1 |  |  | 3 | hoch
30 | Grünzone d (Gewässerschutz) | 30 | Kaltbrunn | Jona | 1
31 | Kurzone Kur | 31 | Kirchberg | St.Gallen | 1 |  |  | Nr. | Belastungsklasse des Niederschlagsabwassers | Erläuterung
32 | Kurzone Kur A | 32 | Lichtensteig | St.Gallen | 1 |  |  | 1 | oB | Einleitung in ein Gewässer oder in eine Meteorwasserkanalisation ohne Behandlung zulässig
33 | Kurzone Kur B | 33 | Lütisburg | St.Gallen | 1 |  |  | 2 | B | Einleitung in ein oberirdisches Gewässer oder in eine Meteorwasserkanalisation nur zulässig nach Behandlung des Abwassers in Abhängigkeit der Grösse des Vorfluters
34 | Weilerzone WL | 34 | Marbach | Widnau | 1 |  |  | 3 | t | Einleitung in ein oberirdisches Gewässer oder in eine Meteorwasserkanalisation nur mit vorgeschalteter technischer Behandlungsanlage der Anforderungsstufe «erhöht» (z.B. Adsorber). Notwendigkeit Gewässeruntersuchung in Absprache mit AFU/AWE.
35 | Landwirtschaftszone L | 35 | Mels | Wartau | keine Daten vorhanden |  |  | 4 | B t | Einleitung in ein oberirdisches Gewässer oder in eine Meteorwasserkanalisation nur mit vorgeschalteter technischer Behandlungsanlage der Anforderungsstufe «erhöht» (z.B. Adsorber). Notwendigkeit Gewässeruntersuchung in Absprache mit AFU/AWE.
36 | Intensivlandwirtschaftszone LI | 36 | Mörschwil | St.Gallen | pro Parzelle
37 | Intensivlandwirtschaftszone LI | 37 | Mosnang | St.Gallen | 1
38 | Übriges Gemeindegebiet ueG (Verkehr) | 38 | Muolen | Wil | pro Parzelle
39 | Übriges Gemeindegebiet ueG | 39 | Neckertal | St.Gallen | keine Daten vorhanden
|  | 40 | Nesslau | St.Gallen | 1
|  | 41 | Niederbüren | Wil | keine Daten vorhanden
|  | 42 | Niederhelfenschwil | Wil | 1
|  | 43 | Oberbüren | Wil | 1
|  | 44 | Oberriet | Widnau | 1
|  | 45 | Oberuzwil | Wil | 1
|  | 46 | Pfäfers | Wartau | 1
|  | 47 | Quarten | Weesen | 1
|  | 48 | Rapperswil-Jona | Jona | zwei Bezirke
|  | 49 | Rapperswil-Jona J | Jona | 1
|  | 50 | Rapperswil-Jona R | Jona | 1
|  | 51 | Rebstein | Widnau | 1
|  | 52 | Rheineck | Widnau | 1
|  | 53 | Rorschach | St.Gallen | kein e Daten vorhanden
|  | 54 | Rorschacherberg | St.Gallen | Daten vorhanden aber norm. Pro Parzelle
|  | 55 | Rüthi | Widnau | 1
|  | 56 | Sargans | Wartau | 1
|  | 57 | Schänis | Weesen | 1
|  | 58 | Schmerikon | Jona | 1
|  | 59 | Sennwald | Widnau | 1
|  | 60 | Sevelen | Wartau | 1
|  | 61 | St.Gallen | St.Gallen | wollen Anfrage
|  | 62 | St.Margrethen | St.Gallen | 1
|  | 63 | Steinach | St.Gallen | pro Parzelle
|  | 64 | Thal | Widnau | 1
|  | 65 | Tübach | St.Gallen | 1
|  | 66 | Untereggen | St.Gallen | 1
|  | 67 | Uznach | Jona | 1
|  | 68 | Uzwil | Wil | 1
|  | 69 | Vilters-Wangs | Wartau | 1
|  | 70 | Waldkirch | St.Gallen | keine Daten vorhanden
|  | 71 | Walenstadt | Wartau | 1
|  | 72 | Wartau | Wartau | 1
|  | 73 | Wattwil | St.Gallen | 1
|  | 74 | Weesen | Weesen | 1
|  | 75 | Widnau | Widnau | 1
|  | 76 | Wil | Wil | 1
|  | 77 | Wildhaus-Alt St.Johann | St.Gallen | zwei Bezirke
|  | 78 | Wildhaus-Alt St.Johann A | St.Gallen | 1
|  | 79 | Wildhaus-Alt St.Johann W | St.Gallen | 1
|  | 80 | Wittenbach | St.Gallen | 1
|  | 81 | Zuzwil | Wil | 1